## Оглавление
ИЗМЕНЕНИЯ: 13.05.2020 Новинка: RVi-1NCT2075 (7-35) white 27.04.2020 Новинки: Серверы и рабочие станции "Оператор" 24.04.2020 Снято с производства: RVi-IPC44S (2.8), RVi-IPC45S (2.8), RVI-IPC34M (2.8), RVi-IPC32MS (2.8), RVi-IPC31MS-IR (2.8), RVi-1HDR04L, RVi-HDC421 (6), RVi-0360B, 09.04.2020 Новинки: RVi-1NCD4065 (2.7-12) white, RVi-1NCT4043 (2.7-13.5), RVi-1NCT4065 (2.7-12) white, RVi-1HDR1161M 09.04.2020 Новинки: Тепловизионные комплексы RUBEZH 06.04.2020 Изменение цен 26.03.2020 Изменение цен 06.03.2020 Новинка RVI-1NCE4047 (2.7-13.5) white 04.03.2020 Новинка RVI-1NCT2075 (5.3-64) white 18.02.2020 Новинка RVi-2NSM16G-2S 13.02.2020 Новинки RVi-1ACD202 (2.8), RVi-1NCT2162 (2.8) , RVi-1NCE2166 (2.8) 11.02.2020 Новинка RVi-1NK01 28.01.2020 Снято с производства: RVi-HR16/64-4K, RVi-IPC33VS (4), RVI-IPC44-PRO V.2 (2.7-12), RVI-IPC42M4 V.2 (2.7-12), RVI-IPC38VM4 (2.7-12), RVI-IPC34VM4 V.2, RVI-IPC34VDM4 (2.7-12), RVI-IPC31VB (2.8) 20.01.2020 Новинки! RVi-1ACE400 (2.8) white, RVi-1ACE401A (2.8) white, RVi--1ACE402A (2.8) white, RVi-1ACE402A (6.0) white, RVi-1ACE402MA (2.7-12) white, RVi-1ACE502A (2.8) white, RVi-1ACE502MA (2.7-12) white, RVi-1ACE801A (2.8) white, RVi-1ACT402 (2.8) white, RVi-1ACT402 (6.0) white, RVi-1ACT402M (2.7-12) white, RVi-1ACT502 (2.8) white, RVi-1ACT502M (2.7-12) white, RVi-1ACT802A (2.8) white, RVi-1HDR1041L, RVi-1HDR1041M, RVi-1HDR1081L, RVi-1HDR1081M 27.12.2019 Снято с производства: RVi-IPC32MS-IR V.2 (2.8), RVi-IPC32VM4L (2.7-13.5), RVI-IPC52Z4i V.2, RVi-IPC34VB (2.8), RVi-HDC61Z31-AC, RVi-HDC321VBA (2.8), RVi-HDC321V (2.7-13.5), RVi-UTC01, RVi-IPK01, RVi-0358AIR 23.12.2019 Новинка! RVi-2M43U-1M 10.12.2019 Новинки! RVi-1NR16260, RVi-1NR32260, RVi-1NCD2010 (2.8) white 25.11.2019 Сниежение цен на IP и HD камеры 03.10.2019 Новинки! RVi-1NCF2066 (2.8) black, RVi-1NCD2062 (3.6) white, RVi-1NCD2065 (2.7-13.5) white 27.09.2019 Новинки! RVi-2NCZ20425 (4.8-120), RVi-2NCZ20432 (4.8-153) 27.09.2019 Снято с производство: RVi-HDR08LA-M V.2, RVi-HDC321VB (2.7-13.5) 24.09.2019 Новинки! RVi-1NCT2010 (2.8) white, RVi-1NCE2010 (2.8) white 20.09.2019 Новинки! RVi-3NCT2085 (3.6-11), RVi-3NCD2085 (3.6-11), RVi-3NCZ20730 (4.3-129), RVi-3NCZ30430 (4.3-129), RVi-3NCZ30440 (4.3-170), RVi-3NCZ80622 (6.4-138.5), RVi-3NCZ20740 (4.3-170) 18.09.2019 Новинка! Лицензия ПО RVi Оператор на 1 регистратор независимо от количества каналов 12.09.2019 Снято с производство: RVi-IPC32MS-IR V.2 (2.8) black, RVI-IPC38VM4 (2.7-12), RVi-IPC32S (2.8-12), RVI-IPC43S V.2 (4), RVi-IPN4/1-4K, RVI-IPN8/1-8P, RVi-NS0802, RVi-HDC321 (2.8) black, RVi-HDC421 (2.8), RVi-HDC421 (2.7-13.5) black, RVi-HDC321VBA (2.8) black 01.09.2019 Новинки: RVi-1ACT102 (2.7-13.5) black, RVi-1ACE202MA (2.7-12), RVi-1ACT202 (2.8) 27.08.2019 Новинка: RVi-1NCT4040 (2.8) 29.07.2019 Новинки: RVi-1ACD200 (2.8) black, RVi-1ACD200 (2.8) white, RVi-1NCD2062 (2.8) white, RVi-1NCE2060 (2.8) white, RVi-1NCE2060 (3.6) white, RVi-1NCT2060 (2.8) white, RVi-1NCT2060 (3.6) white, RVi-1NR04120, RVi-1NR08120 25.06.2019 Новинки: RVi-3NCT2165 (6.0-50), RVi-3NCT2165 (2.8-12), RVi-3NCF2166 (8.0), RVi-3NCF2166 (6.0), RVi-3NCF2166 (4.0), RVi-3NCF2166 (2,8), RVi-3NCD2165-P (2.8-12), RVi-3NCD2165 (2.8-12) 06.06.2019 Новинки:RVI-1BMB-6 black, RVI-1BWM-4 black, RVI-1NCF2066 (2.8) white, RVI-1NCF2066 (6.0) white, RVi-1NCT4033 (2.8-12) black, RVi-1NCE4030 (3.6) 08.05.2019 Новинки: RVi-1NCE2020 (2.8) black, RVi-1NCT2020 (2.8) black, RVi-1ACE202 (2.8) black, RVi-1ACE202 (2.8) white, RVi-1ACE202 (6.0) white, RVi-1ACE202A (2.8) black, RVi-1ACE202A (2.8) white, RVi-1ACT202M (2.7-12) white, RVi-1ACT202M (2.7-12) black, RVi-1ACE202M (2.7-12) white, RVi-1ACD202M (2.7-12) white 26.04.2019 Новинки: RVi-1NCD2020 (2.8, 3.6), RVi-1NCT8040 (2.8, 4.0, 6.0) 28.03.2019 Новинки: RVi-3BCM1, RVi-3BWM4 15.03.2019 Новинки: RVi-3NCDX16034 (4), RVi-1NCD4030 (2.8), RVi-1NCD8045 (3.7-11), RVi-1NCD8042 (4), RVi-2NCF6038 (6), RVi-1NCT2023 (2.8-12) black, VI-1ACD102 (2.7-13.5) white, RVI-1ACE102 (2.8) black, RVI-1ACE102 (2.8) white, RVI-1ACE102A (6) white, RVI-1ACT102 (2.8) white, RVI-1ACT102 (2.8) black 01.03.2019 Новинки: RVi-1ACE102A (2.8) white, RVi-1ACE102A (2.8) black, RVi-1ACE100 (2.8) white, RVI-1ACT102 (2.7-13.5) White, RVI-1ACF210A (1.85), RVi-1HDR04L, RVi-1HDR16K, RVi-1NCT8045 (3.7-11) 08.02.2019 Новинка: Сетевой коммутатор RVi-2NSI08F-2H 07.02.2019 Новинки: доп. аксессуары для IP-камер 05.02.2019 Новинки: RVi-HDC321VBA (2.8) (black), RVi-IPC32MS-IR V.2 (2.8) (black), RVi-1NCD2023 (2.8-12) (black) 29.01.2019 Новинки: RVi-1NS04F-2T, RVi-1NS08F-2T, RVi-1NS08F-2T (1G), RVi-1NS16F-3H, жесткий диск ST1000VX005 1 ТБ, RVi-IPC44-PRO V.2 (2.7-13.5) 23.01.2019 Добавлен новый раздел "Носимые регистраторы" 15.01.2019 Новинка: RVi-BWM3 15.01.2019 Новинки: RVi-1NCT2020 (2.8), RVi-1NCT2020 (3.6), RVi-1NCE2020 (3.6) 28.12.2018 Новинки: RVI-IPC42M4 V.2 (2.7-13.5), RVi-1NCT2063 (2.7-13.5)
01.09.2020

## IP-камеры
<-------- К ОГЛАВЛЕНИЮ
Фото | Наименование | Краткие характеристики | Розничная цена, руб. | Статус | Кол-во штук в коробке | Примечание
IP-КАМЕРЫ ВИДЕОНАБЛЮДЕНИЯ
1 серия
Разрешение 1 Мп - 1.3 Мп
| RVI-IPC31VB (4) | Тип матрицы: 1/4” КМОП; Тип объектива: Фиксированный; Фокусное расстояние: 4 мм ; ИК-подсветка: 30 м; Максимальное разрешение, частота кадров: 1Мп, 25к/с; Поддерживаемые видеокодеки: H.264; H.264+; MJPEG; Компенсация засветки: HLC; BLC; D-WDR; Система шумоподавления: 3D DNR; Дополнительно: ROI; Видеоаналитика: Детектор движения; Электропитание: PoE 802.3af / DC 12 В, до 4,9 Вт; Класс защиты: IP67; Диапазон рабочих температур: -40°С...60°С; Тип корпуса: Шар в стакане | 3850 | EOL | 20
| RVi-IPC31VS (2.8) | Тип корпуса: Купольная; Физический размер матрицы: 1/4”; Тип матрицы: КМОП; Тип объектива: Фиксированный; Фокусное расстояние (мин.): 2.8 мм; ИК-подсветка: 30 м; Максимальное разрешение: 1 Мп; Частота кадров при максимальном разрешении: 25 к/с; Разрешение при максимальной частоте кадров: 1 Мп; Максимальная частота кадров: 25 к/с; Кодеки: H.264; H.264+; Компенсация засветки: HLC; BLC; D-WDR; Система шумоподавления: 3D DNR; Дополнительно: ROI; Flip; Видеоаналитика: Детектор движения; Электропитание по PoE: PoE 802.3af; Тип электропитания: DC 12 В; Потребляемая мощность: 3,4 Вт; Класс защиты: IP67; Противоударность: IK10; Диапазон рабочих температур (мин.): -40 °С; Диапазон рабочих температур (макс.): 60 °С | 3850 | EOL | 20
| RVi-IPC31VS (4) | Тип корпуса: Купольная; Физический размер матрицы: 1/4”; Тип матрицы: КМОП; Тип объектива: Фиксированный; Фокусное расстояние (мин.): 4 мм; ИК-подсветка: 30 м; Максимальное разрешение: 1 Мп; Частота кадров при максимальном разрешении: 25 к/с; Разрешение при максимальной частоте кадров: 1 Мп; Максимальная частота кадров: 25 к/с; Кодеки: H.264; H.264+; Компенсация засветки: HLC; BLC; D-WDR; Система шумоподавления: 3D DNR; Дополнительно: ROI; Flip; Видеоаналитика: Детектор движения; Электропитание по PoE: PoE 802.3af; Тип электропитания: DC 12 В; Потребляемая мощность: 3,4 Вт; Класс защиты: IP67; Противоударность: IK10; Диапазон рабочих температур (мин.): -40 °С; Диапазон рабочих температур (макс.): 60 °С | 3850 | EOL | 20
Разрешение 2 Мп
| RVi-IPC22 | Тип матрицы: 1/2.9” КМОП; Тип объектива: Без объектива (С/CS крепление); Максимальное разрешение, частота кадров: 2Мп, 25к/с; Поддерживаемые видеокодеки: H.264; MJPEG; Компенсация засветки: HLC; BLC; D-WDR; Система шумоподавления: 2D DNR; 3D DNR; Дополнительно: ROI; Defog; Аудио вход/выход: 1/1; Встроенный микрофон: Да; Тревожные входы/выходы: 1/1; Поддержка карт памяти: MicroSD, до 128 Гб; Видеоаналитика: Детектор движения; Электропитание: PoE 802.3af / DC 12 В; AC 24 В, до 3 Вт; Диапазон рабочих температур: -10°С...50°С; Тип корпуса: В стандартном исполнении | 16500 |  | 10
| RVi-1NCE2010 (2.8) white | Тип матрицы: 1/2.7” КМОП; Тип объектива: Фиксированный; Фокусное расстояние: 2,8 мм ; ИК-подсветка: 30 м; Максимальное разрешение, частота кадров: 2Мп, 20к/с; 1.3Мп, 25к/с; Поддерживаемые видеокодеки: H.264; H.265; H.264+; H.265+; MJPEG; Компенсация засветки: HLC; BLC; D-WDR; Система шумоподавления: 3D DNR; Дополнительно: ROI; Видеоаналитика: Детектор движения; Электропитание: PoE 802.3af / DC 12 В, до 4,8 Вт; Класс защиты: IP67; Диапазон рабочих температур: -40°С...60°С; Тип корпуса: Шар в стакане | 5400 | NEW | 20
| RVi-IPC32VB (2.8) | Тип матрицы: 1/2.7” КМОП; Тип объектива: Фиксированный; Фокусное расстояние: 2.8 мм ; ИК-подсветка: 30 м; Максимальное разрешение, частота кадров: 2Мп, 20к/с; 1.3Мп, 25к/с; Поддерживаемые видеокодеки: H.264; H.265; H.264+; H.265+; MJPEG; Компенсация засветки: HLC; BLC; D-WDR; Система шумоподавления: 3D DNR; Дополнительно: ROI; Видеоаналитика: Детектор движения; Электропитание: PoE 802.3af / DC 12 В, до 4,8 Вт; Класс защиты: IP67; Диапазон рабочих температур: -40°С...60°С; Тип корпуса: Шар в стакане | 7150 |  | 20
| RVi-IPC32VB (4) | Тип матрицы: 1/2.7” КМОП; Тип объектива: Фиксированный; Фокусное расстояние: 4 мм ; ИК-подсветка: 30 м; Максимальное разрешение, частота кадров: 2Мп, 20к/с; 1.3Мп, 25к/с; Поддерживаемые видеокодеки: H.264; H.265; H.264+; H.265+; MJPEG; Компенсация засветки: HLC; BLC; D-WDR; Система шумоподавления: 3D DNR; Дополнительно: ROI; Видеоаналитика: Детектор движения; Электропитание: PoE 802.3af / DC 12 В, до 4,8 Вт; Класс защиты: IP67; Диапазон рабочих температур: -40°С...60°С; Тип корпуса: Шар в стакане | 7150 | EOL | 20
| RVi-1NCE2020 (2.8) | Тип матрицы: 1/2.7” КМОП; Тип объектива: Фиксированный; Фокусное расстояние: 2,8 мм ; ИК-подсветка: 30 м; Максимальное разрешение, частота кадров: 2Мп, 25к/с; Поддерживаемые видеокодеки: H.264; H.265; H.264+; H.265+; MJPEG; Компенсация засветки: HLC; BLC; D-WDR; Система шумоподавления: 3D DNR; Дополнительно: ROI; Видеоаналитика: Детектор движения; Электропитание: PoE 802.3af / DC 12 В, до 4,6 Вт; Класс защиты: IP67; Диапазон рабочих температур: -40°С...60°С; Тип корпуса: Шар в стакане | 7600 |  | 20
| RVi-1NCE2020 (2.8) black | Тип матрицы: 1/2.7” КМОП; Тип объектива: Фиксированный; Фокусное расстояние: 2,8 мм ; ИК-подсветка: 30 м; Максимальное разрешение, частота кадров: 2Мп, 25к/с; Поддерживаемые видеокодеки: H.264; H.265; H.264+; H.265+; MJPEG; Компенсация засветки: HLC; BLC; D-WDR; Система шумоподавления: 3D DNR; Дополнительно: ROI; Видеоаналитика: Детектор движения; Электропитание: PoE 802.3af / DC 12 В, до 4,6 Вт; Класс защиты: IP67; Диапазон рабочих температур: -40°С...60°С | 7600 |  | 20
| RVi-1NCE2020 (3.6) | Тип матрицы: 1/2.7” КМОП; Тип объектива: Фиксированный; Фокусное расстояние: 3,6 мм ; ИК-подсветка: 30 м; Максимальное разрешение, частота кадров: 2Мп, 25к/с; Поддерживаемые видеокодеки: H.264; H.265; H.264+; H.265+; MJPEG; Компенсация засветки: HLC; BLC; D-WDR; Система шумоподавления: 3D DNR; Дополнительно: ROI; Видеоаналитика: Детектор движения; Электропитание: PoE 802.3af / DC 12 В, до 4,6 Вт; Класс защиты: IP67; Диапазон рабочих температур: -40°С...60°С; Тип корпуса: Шар в стакане | 7600 |  | 20
| RVi-1NCE2060 (2.8) white | Тип матрицы: 1/2.8” КМОП; Тип объектива: Фиксированный; Фокусное расстояние: 2,8 мм ; ИК-подсветка: 30 м; Максимальное разрешение, частота кадров: 2Мп, 25к/с; 2Мп, 25к/с; Поддерживаемые видеокодеки: H.264; H.265; H.264+; H.265+; MJPEG; Компенсация засветки: HLC; BLC; WDR 2x (120 дБ); Система шумоподавления: 3D DNR; Дополнительно: ROI; Видеоаналитика: Детектор движения; Пересечение линии; Пересечение области; Изменение сцены; Электропитание: PoE 802.3af / DC 12 В, до 4,9 Вт; Класс защиты: IP67; Диапазон рабочих температур: -40°С...60°С; Тип корпуса: Шар в стакане | 9980 |  | 20
| RVi-1NCE2060 (2.8) black | Тип матрицы: 1/2.8” КМОП; Тип объектива: Фиксированный; Фокусное расстояние: 2,8 мм ; ИК-подсветка: 30 м; Максимальное разрешение, частота кадров: 2Мп, 25к/с; 2Мп, 25к/с; Поддерживаемые видеокодеки: H.264; H.265; H.264+; H.265+; MJPEG; Компенсация засветки: HLC; BLC; WDR 2x (120 дБ); Система шумоподавления: 3D DNR; Дополнительно: ROI; Видеоаналитика: Детектор движения; Пересечение линии; Пересечение области; Изменение сцены; Электропитание: PoE 802.3af / DC 12 В, до 4,9 Вт; Класс защиты: IP67; Диапазон рабочих температур: -40°С...60°С; Тип корпуса: Шар в стакане | 9980 |  | 20
| RVi-1NCE2060 (3.6) white | Тип матрицы: 1/2.8” КМОП; Тип объектива: Фиксированный; Фокусное расстояние: 3,6 мм ; ИК-подсветка: 30 м; Максимальное разрешение, частота кадров: 2Мп, 25к/с; 2Мп, 25к/с; Поддерживаемые видеокодеки: H.264; H.265; H.264+; H.265+; MJPEG; Компенсация засветки: HLC; BLC; WDR 2x (120 дБ); Система шумоподавления: 3D DNR; Дополнительно: ROI; Видеоаналитика: Детектор движения; Пересечение линии; Пересечение области; Изменение сцены; Электропитание: PoE 802.3af / DC 12 В, до 4,9 Вт; Класс защиты: IP67; Диапазон рабочих температур: -40°С...60°С; Тип корпуса: Шар в стакане | 9980 |  | 20
| RVi-1NCE2166 (2.8) | Тип матрицы: 1/2.8” КМОП; Тип объектива: Фиксированный; Фокусное расстояние: 2,8 мм ; ИК-подсветка: 30 м; Максимальное разрешение, частота кадров: 2Мп, 25к/с; Поддерживаемые видеокодеки: H.264; H.265; MJPEG; Компенсация засветки: BLC; WDR 2x (120 дБ); Система шумоподавления: 3D DNR; Дополнительно: Defog; Встроенный микрофон: Да; Видеоаналитика: Детектор движения; Электропитание: PoE 802.3af / DC 12 В, до 6 Вт; Класс защиты: IP66 ; Диапазон рабочих температур: -40°С...60°С; Тип корпуса: Шар в стакане | 8800 | NEW | 20
| RVi-1NCD2063 (2.7-13.5) | Тип матрицы: 1/2.8” КМОП; Тип объектива: Моторизированный; Фокусное расстояние: 2,7-13,5 мм ; ИК-подсветка: 30 м; Максимальное разрешение, частота кадров: 2Мп, 25к/с; Поддерживаемые видеокодеки: H.264; H.265; H.264+; H.265+; MJPEG; Компенсация засветки: HLC; BLC; WDR 2x (120 дБ); Система шумоподавления: 3D DNR; Дополнительно: ROI; Поддержка карт памяти: MicroSD, до 128 Гб; Видеоаналитика: Детектор движения; Пересечение линии; Пересечение области; Изменение сцены; Электропитание: PoE 802.3af / DC 12 В, до 9 Вт; Класс защиты: IP67 IK10; Диапазон рабочих температур: -40°С...60°С; Тип корпуса: Купольная | 17400 |  | 20
| RVi-1NCD2065 (2.7-13.5) white | Тип матрицы: 1/2.8” КМОП; Тип объектива: Моторизированный; Фокусное расстояние: 2,7-13,5 мм ; ИК-подсветка: 30 м; Максимальное разрешение, частота кадров: 2Мп, 25к/с; 2Мп, 25к/с; Поддерживаемые видеокодеки: H.264; H.265; H.264+; H.265+; MJPEG; Компенсация засветки: HLC; BLC; WDR 2x (120 дБ); Система шумоподавления: 3D DNR; Дополнительно: ROI; Аудио вход/выход: 1/1; Тревожные входы/выходы: 1/1; Поддержка карт памяти: MicroSD, до 128 Гб; Видеоаналитика: Детектор движения; Пересечение линии; Пересечение области; Изменение сцены; Электропитание: PoE 802.3af / DC 12 В, до 9 Вт; Класс защиты: IP67 IK10; Диапазон рабочих температур: -40°С...60°С; Тип корпуса: Купольная | 18400 | NEW | 20
| RVi-1NCD2065 (2.7-13.5) black | Тип матрицы: 1/2.8” КМОП; Тип объектива: Моторизированный; Фокусное расстояние: 2,7-13,5 мм ; ИК-подсветка: 30 м; Максимальное разрешение, частота кадров: 2Мп, 25к/с; 2Мп, 25к/с; Поддерживаемые видеокодеки: H.264; H.265; H.264+; H.265+; MJPEG; Компенсация засветки: HLC; BLC; WDR 2x (120 дБ); Система шумоподавления: 3D DNR; Дополнительно: ROI; Аудио вход/выход: 1/1; Тревожные входы/выходы: 1/1; Поддержка карт памяти: MicroSD, до 128 Гб; Видеоаналитика: Детектор движения; Пересечение линии; Пересечение области; Изменение сцены; Электропитание: PoE 802.3af / DC 12 В, до 9 Вт; Класс защиты: IP67 IK10; Диапазон рабочих температур: -40°С...60°С; Тип корпуса: Купольная | 18400 |  | 20
| RVi-IPC32VM4 V.2 (2.7-13.5) | Тип матрицы: 1/2.8” КМОП; Тип объектива: Моторизированный; Фокусное расстояние: 2,7-13,5 мм ; ИК-подсветка: 50 м; Максимальное разрешение, частота кадров: 2Мп, 50к/с; 2Мп, 50к/с; Поддерживаемые видеокодеки: H.264; H.265; H.264+; H.265+; MJPEG; Компенсация засветки: HLC; BLC; WDR 2x (120 дБ); Система шумоподавления: 3D DNR; Дополнительно: ROI; Defog; Аудио вход/выход: 1/1; Тревожные входы/выходы: 1/1; Поддержка карт памяти: MicroSD, до 128 Гб; Видеоаналитика: Детектор движения; Детектор лиц; Пересечение линии; Пересечение области; Изменение сцены; Оставленные/Пропавшие предметы; Электропитание: PoE+ 802.3at / DC 12 В; AC 24 В, до 15 Вт; Класс защиты: IP67 IK10; Диапазон рабочих температур: -50°С...60°С; Тип корпуса: Купольная | 25630 |  | 10 | Отвечает требованиям ПП №969
| RVi-1NCD2010 (2.8) white | Тип матрицы: 1/2.7” КМОП; Тип объектива: Фиксированный; Фокусное расстояние: 2,8 мм; ИК-подсветка: 20 м; Максимальное разрешение, частота кадров: 2Мп, 20к/с; 1.3Мп, 25к/с; Поддерживаемые видеокодеки: H.264; H.265; H.264+; H.265+; MJPEG; Компенсация засветки: HLC; BLC; D-WDR; Система шумоподавления: 3D DNR; Дополнительно: ROI; Видеоаналитика: Детектор движения; Электропитание: PoE 802.3af / DC 12 В, до 4 Вт; Диапазон рабочих температур: -20°С...50°С; Тип корпуса: Купольная | 5000 | NEW | 20
| RVi-1NCD2020 (2.8) | Тип матрицы: 1/2.7” КМОП; Тип объектива: Фиксированный; Фокусное расстояние: 2,8 мм ; ИК-подсветка: 30 м; Максимальное разрешение, частота кадров: 2Мп, 25к/с; Поддерживаемые видеокодеки: H.264; H.265; H.264+; H.265+; MJPEG; Компенсация засветки: HLC; BLC; D-WDR; Система шумоподавления: 3D DNR; Дополнительно: ROI; Видеоаналитика: Детектор движения; Электропитание: PoE 802.3af / DC 12 В, до 4 Вт; Класс защиты: IP67 IK10; Диапазон рабочих температур: -40°С...60°С; Тип корпуса: Купольная | 7600 |  | 20
| RVi-1NCD2020 (3.6) | Тип матрицы: 1/2.7” КМОП; Тип объектива: Фиксированный; Фокусное расстояние: 3,6 мм ; ИК-подсветка: 30 м; Максимальное разрешение, частота кадров: 2Мп, 25к/с; Поддерживаемые видеокодеки: H.264; H.265; H.264+; H.265+; MJPEG; Компенсация засветки: HLC; BLC; D-WDR; Система шумоподавления: 3D DNR; Дополнительно: ROI; Видеоаналитика: Детектор движения; Электропитание: PoE 802.3af / DC 12 В, до 4 Вт; Класс защиты: IP67 IK10; Диапазон рабочих температур: -40°С...60°С; Тип корпуса: Купольная | 7600 |  | 20
| RVi-1NCD2062 (2.8) white | Тип матрицы: 1/2.8” КМОП; Тип объектива: Фиксированный; Фокусное расстояние: 2,8 мм ; ИК-подсветка: 30 м; Максимальное разрешение, частота кадров: 2Мп, 25к/с; 2Мп, 25к/с; Поддерживаемые видеокодеки: H.264; H.265; H.264+; H.265+; MJPEG; Компенсация засветки: HLC; BLC; WDR 2x (120 дБ); Система шумоподавления: 3D DNR; Дополнительно: ROI; Поддержка карт памяти: MicroSD, до 128 Гб; Видеоаналитика: Детектор движения; Пересечение линии; Пересечение области; Изменение сцены; Электропитание: PoE 802.3af / DC 12 В, до 4,6 Вт; Класс защиты: IP67 IK10; Диапазон рабочих температур: -40°С...60°С; Тип корпуса: Купольная | 11200 |  | 20
| RVi-1NCD2062 (2.8) black | Тип матрицы: 1/2.8” КМОП; Тип объектива: Фиксированный; Фокусное расстояние: 2,8 мм ; ИК-подсветка: 30 м; Максимальное разрешение, частота кадров: 2Мп, 25к/с; 2Мп, 25к/с; Поддерживаемые видеокодеки: H.264; H.265; H.264+; H.265+; MJPEG; Компенсация засветки: HLC; BLC; WDR 2x (120 дБ); Система шумоподавления: 3D DNR; Дополнительно: ROI; Поддержка карт памяти: MicroSD, до 128 Гб; Видеоаналитика: Детектор движения; Пересечение линии; Пересечение области; Изменение сцены; Электропитание: PoE 802.3af / DC 12 В, до 4,6 Вт; Класс защиты: IP67 IK10; Диапазон рабочих температур: -40°С...60°С; Тип корпуса: Купольная | 11200 |  | 20
| RVi-1NCD2062 (3.6) white | Тип матрицы: 1/2.8” КМОП; Тип объектива: Фиксированный; Фокусное расстояние: 3,6 мм ; ИК-подсветка: 30 м; Максимальное разрешение, частота кадров: 2Мп, 25к/с; 2Мп, 25к/с; Поддерживаемые видеокодеки: H.264; H.265; H.264+; H.265+; MJPEG; Компенсация засветки: HLC; BLC; WDR 2x (120 дБ); Система шумоподавления: 3D DNR; Дополнительно: ROI; Поддержка карт памяти: MicroSD, до 128 Гб; Видеоаналитика: Детектор движения; Пересечение линии; Пересечение области; Изменение сцены; Электропитание: PoE 802.3af / DC 12 В, до 4,6 Вт; Класс защиты: IP67 IK10; Диапазон рабочих температур: -40°С...60°С; Тип корпуса: Купольная | 11200 | NEW | 20
| RVi-1NCD2023 (2.8-12) | Тип матрицы: 1/2.7” КМОП; Тип объектива: Моторизированный; Фокусное расстояние: 2,8-12 мм ; ИК-подсветка: 30 м; Максимальное разрешение, частота кадров: 2Мп, 25к/с; Поддерживаемые видеокодеки: H.264; H.265; H.264+; H.265+; MJPEG; Компенсация засветки: HLC; BLC; D-WDR; Система шумоподавления: 3D DNR; Дополнительно: ROI; Поддержка карт памяти: MicroSD, до 128 Гб; Видеоаналитика: Детектор движения; Электропитание: PoE 802.3af / DC 12 В, до 5 Вт; Класс защиты: IP67 IK10; Диапазон рабочих температур: -40°С...60°С; Тип корпуса: Купольная | 14600 |  | 20
| RVi-1NCD2023 (2.8-12) black | Тип матрицы: 1/2.7” КМОП; Тип объектива: Моторизированный; Фокусное расстояние: 2,8-12 мм ; ИК-подсветка: 30 м; Максимальное разрешение, частота кадров: 2Мп, 25к/с; Мп, к/с; Поддерживаемые видеокодеки: H.264; H.265; H.264+; H.265+; MJPEG; Компенсация засветки: HLC; BLC; D-WDR; Система шумоподавления: 3D DNR; Дополнительно: ROI; Поддержка карт памяти: MicroSD, до 128 Гб; Видеоаналитика: Детектор движения; Электропитание: PoE 802.3af / DC 12 В, до 6,8 Вт; Класс защиты: IP67 IK10; Диапазон рабочих температур: -40°С...60°С; Тип корпуса: Купольная | 14600 |  | 20
| RVI-1NCF2066 (2.8) white | Тип матрицы: 1/2.8” КМОП; Тип объектива: Фиксированный; Фокусное расстояние: 2,8 мм ; ИК-подсветка: 25 м; Максимальное разрешение, частота кадров: 2Мп, 25к/с; 2Мп, 25к/с; Поддерживаемые видеокодеки: H.264; H.265; H.264+; H.265+; MJPEG; Компенсация засветки: HLC; BLC; WDR 2x (120 дБ); Система шумоподавления: 3D DNR; Дополнительно: ROI; Встроенный микрофон: Да; Поддержка карт памяти: MicroSD, до 128 Гб; Видеоаналитика: Детектор движения; Пересечение линии; Пересечение области; Изменение сцены; Электропитание: PoE 802.3af / DC 12 В, до 5 Вт; Класс защиты: IP65; Диапазон рабочих температур: -40°С...60°С; Тип корпуса: Купольная | 11980 |  | 20
| RVI-1NCF2066 (6.0) white | Тип матрицы: 1/2.8” КМОП; Тип объектива: Фиксированный; Фокусное расстояние: 6 мм ; ИК-подсветка: 25 м; Максимальное разрешение, частота кадров: 2Мп, 25к/с; 2Мп, 25к/с; Поддерживаемые видеокодеки: H.264; H.265; H.264+; H.265+; MJPEG; Компенсация засветки: HLC; BLC; WDR 2x (120 дБ); Система шумоподавления: 3D DNR; Дополнительно: ROI; Встроенный микрофон: Да; Поддержка карт памяти: MicroSD, до 128 Гб; Видеоаналитика: Детектор движения; Пересечение линии; Пересечение области; Изменение сцены; Электропитание: PoE 802.3af / DC 12 В, до 5 Вт; Класс защиты: IP65; Диапазон рабочих температур: -40°С...60°С; Тип корпуса: Купольная | 11980 |  | 20
| RVi-1NCF2066 (2.8) black | Тип матрицы: 1/2.8” КМОП; Тип объектива: Фиксированный; Фокусное расстояние: 2,8 мм ; ИК-подсветка: 25 м; Максимальное разрешение, частота кадров: 2Мп, 25к/с; 2Мп, 25к/с; Поддерживаемые видеокодеки: H.264; H.265; H.264+; H.265+; MJPEG; Компенсация засветки: HLC; BLC; WDR 2x (120 дБ); Система шумоподавления: 3D DNR; Дополнительно: ROI; Встроенный микрофон: Да; Поддержка карт памяти: MicroSD, до 128 Гб; Видеоаналитика: Детектор движения; Пересечение линии; Пересечение области; Изменение сцены; Электропитание: PoE 802.3af / DC 12 В, до 5 Вт; Класс защиты: IP65; Диапазон рабочих температур: -40°С...60°С; Тип корпуса: Купольная | 11980 | NEW | 20
| RVI-IPC42M4 V.2 (2.7-13.5) | Тип матрицы: 1/2.8” КМОП; Тип объектива: Моторизированный; Фокусное расстояние: 2,7-13,5 мм ; ИК-подсветка: 50 м; Максимальное разрешение, частота кадров: 2Мп, 50к/с; 2Мп, 50к/с; Поддерживаемые видеокодеки: H.264; H.265; H.264+; H.265+; MJPEG; Компенсация засветки: HLC; BLC; WDR 2x (120 дБ); Система шумоподавления: 3D DNR; Дополнительно: ROI; Defog; Аудио вход/выход: 1/1; Тревожные входы/выходы: 2/1; Поддержка карт памяти: MicroSD, до 128 Гб; Видеоаналитика: Детектор движения; Детектор лиц; Пересечение линии; Пересечение области; Изменение сцены; Оставленные/Пропавшие предметы; Электропитание: PoE 802.3af / DC 12 В, до 12,95 Вт; Класс защиты: IP67 IK10; Диапазон рабочих температур: -50°С...60°С; Тип корпуса: Цилиндрическая | 24750 |  | 20 | Отвечает требованиям ПП №969
| RVi-1NCT2075 (7-35) white | Тип матрицы: 1/2.8” КМОП; Тип объектива: Трансфокатор; Фокусное расстояние: 7-35 мм ; ИК-подсветка: 100 м; Максимальное разрешение, частота кадров: 2Мп, 50к/с; Поддерживаемые видеокодеки: H.264; H.265; H.264+; H.265+; MJPEG; Компенсация засветки: HLC; BLC; WDR 2x (120 дБ); Система шумоподавления: 3D DNR; Дополнительно: ROI; Defog; Аудио вход/выход: 1/1; Тревожные входы/выходы: 2/1; Поддержка карт памяти: MicroSD, до 128 Гб; Видеоаналитика: Детектор движения; Детектор лиц; Пересечение линии; Пересечение области; Изменение сцены; Оставленные/Пропавшие предметы; Электропитание: PoE 802.3af / DC 12 В, до 11,5 Вт; Класс защиты: IP67; Диапазон рабочих температур: -40°С...60°С; Тип корпуса: Цилиндрическая | 32000 | NEW | 10 | Отвечает требованиям ПП №969
| RVI-1NCT2075 (5.3-64) white | Тип матрицы: 1/2.8” КМОП; Тип объектива: Трансфокатор; Фокусное расстояние: 5,3 -64 мм ; ИК-подсветка: 200 м; Максимальное разрешение, частота кадров: 2Мп, 50к/с; Поддерживаемые видеокодеки: H.264; H.265; H.264+; H.265+; MJPEG; Компенсация засветки: HLC; BLC; WDR 2x (120 дБ); Система шумоподавления: 3D DNR; Дополнительно: ROI; Defog; Аудио вход/выход: 1/1; Тревожные входы/выходы: 2/1; Поддержка карт памяти: MicroSD, до 128 Гб; Видеоаналитика: Детектор движения; Детектор лиц; Пересечение линии; Пересечение области; Изменение сцены; Оставленные/Пропавшие предметы; Электропитание: PoE 802.3af / DC 12 В, до 12,95 Вт; Класс защиты: IP67 IK10; Диапазон рабочих температур: -40°С...60°С; Тип корпуса: Цилиндрическая | 37980 | NEW | 10
| RVi-1NCT2010 (2.8) white | Тип матрицы: 1/2.7” КМОП; Тип объектива: Фиксированный; Фокусное расстояние: 2,8 мм ; ИК-подсветка: 30 м; Максимальное разрешение, частота кадров: 2Мп, 20к/с; 1.3Мп, 25к/с; Поддерживаемые видеокодеки: H.264; H.265; H.264+; H.265+; MJPEG; Компенсация засветки: HLC; BLC; D-WDR; Система шумоподавления: 3D DNR; Дополнительно: ROI; Видеоаналитика: Детектор движения; Электропитание: PoE 802.3af / DC 12 В, до 4,2 Вт; Класс защиты: IP67; Диапазон рабочих температур: -40°С...60°С; Тип корпуса: Цилиндрическая | 5400 | NEW | 20
| RVi-1NCT2020 (2.8) | Тип матрицы: 1/2.7” КМОП; Тип объектива: Фиксированный; Фокусное расстояние: 2,8 мм ; ИК-подсветка: 30 м; Максимальное разрешение, частота кадров: 2Мп, 25к/с; Поддерживаемые видеокодеки: H.264; H.265; H.264+; H.265+; MJPEG; Компенсация засветки: HLC; BLC; D-WDR; Система шумоподавления: 3D DNR; Дополнительно: ROI; Видеоаналитика: Детектор движения; Электропитание: PoE 802.3af / DC 12 В, до 5,1 Вт; Класс защиты: IP67; Диапазон рабочих температур: -40°С...60°С; Тип корпуса: Цилиндрическая | 7600 |  | 20
| RVi-1NCT2020 (2.8) black | Тип матрицы: 1/2.7” КМОП; Тип объектива: Фиксированный; Фокусное расстояние: 2,8 мм ; ИК-подсветка: 30 м; Максимальное разрешение, частота кадров: 2Мп, 25к/с; Поддерживаемые видеокодеки: H.264; H.265; H.264+; H.265+; MJPEG; Компенсация засветки: HLC; BLC; D-WDR; Система шумоподавления: 3D DNR; Дополнительно: ROI; Видеоаналитика: Детектор движения; Электропитание: PoE 802.3af / DC 12 В, до 5,1 Вт; Класс защиты: IP67; Диапазон рабочих температур: -40°С...60°С; Тип корпуса: Цилиндрическая | 7600 |  | 20
| RVi-1NCT2020 (3.6) | Тип матрицы: 1/2.7” КМОП; Тип объектива: Фиксированный; Фокусное расстояние: 3,6 мм ; ИК-подсветка: 30 м; Максимальное разрешение, частота кадров: 2Мп, 25к/с; Поддерживаемые видеокодеки: H.264; H.265; H.264+; H.265+; MJPEG; Компенсация засветки: HLC; BLC; D-WDR; Система шумоподавления: 3D DNR; Дополнительно: ROI; Видеоаналитика: Детектор движения; Электропитание: PoE 802.3af / DC 12 В, до 5,1 Вт; Класс защиты: IP67; Диапазон рабочих температур: -40°С...60°С; Тип корпуса: Цилиндрическая | 7600 |  | 20
| RVi-1NCT2060 (2.8) white | Тип матрицы: 1/2.8” КМОП; Тип объектива: Фиксированный; Фокусное расстояние: 2,8 мм ; ИК-подсветка: 30 м; Максимальное разрешение, частота кадров: 2Мп, 25к/с; 2Мп, 25к/с; Поддерживаемые видеокодеки: H.264; H.265; H.264+; H.265+; MJPEG; Компенсация засветки: HLC; BLC; WDR 2x (120 дБ); Система шумоподавления: 3D DNR; Дополнительно: ROI; Видеоаналитика: Детектор движения; Пересечение линии; Пересечение области; Изменение сцены; Электропитание: PoE 802.3af / DC 12 В, до 5,2 Вт; Класс защиты: IP67; Диапазон рабочих температур: -40°С...60°С; Тип корпуса: Цилиндрическая | 10000 |  | 20
| RVi-1NCT2060 (2.8) black | Тип матрицы: 1/2.8” КМОП; Тип объектива: Фиксированный; Фокусное расстояние: 2,8 мм ; ИК-подсветка: 30 м; Максимальное разрешение, частота кадров: 2Мп, 25к/с; 2Мп, 25к/с; Поддерживаемые видеокодеки: H.264; H.265; H.264+; H.265+; MJPEG; Компенсация засветки: HLC; BLC; WDR 2x (120 дБ); Система шумоподавления: 3D DNR; Дополнительно: ROI; Видеоаналитика: Детектор движения; Пересечение линии; Пересечение области; Изменение сцены; Электропитание: PoE 802.3af / DC 12 В, до 5,2 Вт; Класс защиты: IP67; Диапазон рабочих температур: -40°С...60°С; Тип корпуса: Цилиндрическая | 10000 |  | 20
| RVi-1NCT2060 (3.6) white | Тип матрицы: 1/2.8” КМОП; Тип объектива: Фиксированный; Фокусное расстояние: 3,6 мм ; ИК-подсветка: 30 м; Максимальное разрешение, частота кадров: 2Мп, 25к/с; 2Мп, 25к/с; Поддерживаемые видеокодеки: H.264; H.265; H.264+; H.265+; MJPEG; Компенсация засветки: HLC; BLC; WDR 2x (120 дБ); Система шумоподавления: 3D DNR; Дополнительно: ROI; Видеоаналитика: Детектор движения; Пересечение линии; Пересечение области; Изменение сцены; Электропитание: PoE 802.3af / DC 12 В, до 5,2 Вт; Класс защиты: IP67; Диапазон рабочих температур: -40°С...60°С; Тип корпуса: Цилиндрическая | 10000 |  | 20
| RVi-1NCT2060 (3.6) black | Тип матрицы: 1/2.8” КМОП; Тип объектива: Фиксированный; Фокусное расстояние: 3,6 мм ; ИК-подсветка: 30 м; Максимальное разрешение, частота кадров: 2Мп, 25к/с; 2Мп, 25к/с; Поддерживаемые видеокодеки: H.264; H.265; H.264+; H.265+; MJPEG; Компенсация засветки: HLC; BLC; WDR 2x (120 дБ); Система шумоподавления: 3D DNR; Дополнительно: ROI; Видеоаналитика: Детектор движения; Пересечение линии; Пересечение области; Изменение сцены; Электропитание: PoE 802.3af / DC 12 В, до 5,2 Вт; Класс защиты: IP67; Диапазон рабочих температур: -40°С...60°С; Тип корпуса: Цилиндрическая | 10000 |  | 20
| RVi-1NCT2162 (2.8) | Тип матрицы: 1/2.8” КМОП; Тип объектива: Фиксированный; Фокусное расстояние: 2,8 мм ; ИК-подсветка: 30 м; Максимальное разрешение, частота кадров: 2Мп, 25к/с; Поддерживаемые видеокодеки: H.264; H.265; MJPEG; Компенсация засветки: BLC; WDR 2x (120 дБ); Система шумоподавления: 3D DNR; Дополнительно: Defog; Видеоаналитика: Детектор движения; Электропитание: PoE 802.3af / DC 12 В, до 6 Вт; Класс защиты: IP66 ; Диапазон рабочих температур: -40°С...60°С; Тип корпуса: Цилиндрическая | 8700 | NEW | 20
| RVi-1NCT2063 (2.7-13.5) | Тип матрицы: 1/2.8” КМОП; Тип объектива: Моторизированный; Фокусное расстояние: 2,7-13,5 мм ; ИК-подсветка: 60 м; Максимальное разрешение, частота кадров: 2Мп, 25к/с; Поддерживаемые видеокодеки: H.264; H.265; H.264+; H.265+; MJPEG; Компенсация засветки: HLC; BLC; WDR 2x (120 дБ); Система шумоподавления: 3D DNR; Дополнительно: ROI; Поддержка карт памяти: MicroSD, до 128 Гб; Видеоаналитика: Детектор движения; Пересечение линии; Пересечение области; Изменение сцены; Электропитание: PoE 802.3af / DC 12 В, до 12,9 Вт; Класс защиты: IP67; Диапазон рабочих температур: -40°С...60°С; Тип корпуса: Цилиндрическая | 18600 |  | 20
| RVi-1NCT2023 (2.8-12) black | Тип матрицы: 1/2.7” КМОП; Тип объектива: Моторизированный; Фокусное расстояние: 2,8-12 мм ; ИК-подсветка: 40 м; Максимальное разрешение, частота кадров: 2Мп, 25к/с; Поддерживаемые видеокодеки: H.264; H.265; H.264+; H.265+; MJPEG; Компенсация засветки: HLC; BLC; D-WDR; Система шумоподавления: 3D DNR; Дополнительно: ROI; Поддержка карт памяти: MicroSD, до 128 Гб; Видеоаналитика: Детектор движения; Электропитание: PoE 802.3af / DC 12 В, до 5 Вт; Класс защиты: IP67; Диапазон рабочих температур: -40°С...60°С; Тип корпуса: Цилиндрическая | 14600 |  | 20
| RVi-1NCT2023 (2.8-12) | Тип матрицы: 1/2.7” КМОП; Тип объектива: Моторизированный; Фокусное расстояние: 2,8-12 мм ; ИК-подсветка: 40 м; Максимальное разрешение, частота кадров: 2Мп, 25к/с; Поддерживаемые видеокодеки: H.264; H.265; H.264+; H.265+; MJPEG; Компенсация засветки: HLC; BLC; D-WDR; Система шумоподавления: 3D DNR; Дополнительно: ROI; Поддержка карт памяти: MicroSD, до 128 Гб; Видеоаналитика: Детектор движения; Электропитание: PoE 802.3af / DC 12 В, до 5 Вт; Класс защиты: IP67; Диапазон рабочих температур: -40°С...60°С; Тип корпуса: Цилиндрическая | 14600 |  | 20
| RVi-IPC52Z12 V.2 | Тип матрицы: 1/2.8” КМОП; Тип объектива: Трансфокатор; Фокусное расстояние: 5,3-64 мм ; Максимальное разрешение, частота кадров: 2Мп, 25к/с; Поддерживаемые видеокодеки: H.264; H.265; H.264+; H.265+; MJPEG; Компенсация засветки: HLC; BLC; WDR 2x (120 дБ); Система шумоподавления: 2D DNR; 3D DNR; Дополнительно: ROI; Defog; Аудио вход/выход: 1/1; Тревожные входы/выходы: 2/1; Поддержка карт памяти: MicroSD, до 128 Гб; Протоколы телеметрии: DH-SD; Функции PTZ: Предустановки - 300, Патрули - 5, Туры - 8, Панорамирование - Автопанорамирование, Сканирование - Автосканирование, Автотрекинг - Нет; Видеоаналитика: Детектор движения; Детектор лиц; Пересечение линии; Пересечение области; Изменение сцены; Оставленные/Пропавшие предметы; Электропитание: PoE+ 802.3at / AC 24 В, до 22 Вт; Класс защиты: IP66 IK10; Диапазон рабочих температур: -40°С...60°С; Тип корпуса: Поворотная скоростная | 41250 |  | 1
| RVi-IPC52Z12i | Скоростная купольная IP-камера; 1/2,8” КМОП, 2 мегапикселя; Формат сжатия: H.264/MJPEG; Разрешение и скорость трансляции: 1920х1080 (25 к/с), 1280х720 (50 к/c); Нижний порог чувствительности: 0,05 лк @ F1.6 цвет / 0.005 лк @ F1.6 ч/б; Объектив (трансфокатор) с 12-ти кратным оптическим увеличением: 5.1-61.2 мм; Скорость поворота: до 300°/с, наклона: до 200°/с; Режим «день-ночь»: Механический ИК-фильтр; Запись на micro SD карту до 128 ГБ; Аудио вх./вых.: 1/1; Тревожный вх./вых.: 2/1 Питание: PoE (IEEE802.3at) / AC 24 В; Соответствие стандартам ONVIF 2.2; Класс защиты: IP66; Диапазон рабочих температур: -40…+60°С; Габаритные размеры: 186х234 мм; Вес: 2.3 кг; | 39050 |  | 1
| RVi-IPC62Z25-A1 | Тип матрицы: 1/2.8” КМОП; Тип объектива: Трансфокатор; Фокусное расстояние: 4,8-120 мм ; ИК-подсветка: 150 м; Максимальное разрешение, частота кадров: 2Мп, 50к/с; Поддерживаемые видеокодеки: H.264; H.265; H.264+; H.265+; MJPEG; Компенсация засветки: HLC; BLC; WDR 2x (120 дБ); Система шумоподавления: 2D DNR; 3D DNR; Дополнительно: ROI; Defog; EIS; Аудио вход/выход: 1/1; Тревожные входы/выходы: 2/1; Поддержка карт памяти: MicroSD, до 128 Гб; Протоколы телеметрии: DH-SD; Функции PTZ: Предустановки - 300, Патрули - 5, Туры - 8, Панорамирование - Автопанорамирование, Сканирование - Автосканирование, Автотрекинг - Автотрекинг; Видеоаналитика: Детектор движения; Детектор лиц; Пересечение линии; Пересечение области; Изменение сцены; Электропитание: PoE+ 802.3at / AC 24 В, до 23 Вт; Класс защиты: IP66 Нет; Диапазон рабочих температур: -40°С...60°С; Тип корпуса: Поворотная скоростная | 66000 |  | 1
| RVi-IPC62Z30-A1 | Тип матрицы: 1/2.8” КМОП; Тип объектива: Трансфокатор; Фокусное расстояние: 4,5-135 мм ; ИК-подсветка: 150 м; Максимальное разрешение, частота кадров: 2Мп, 50к/с; Поддерживаемые видеокодеки: H.264; H.265; H.264+; H.265+; Компенсация засветки: HLC; BLC; WDR 2x (120 дБ); Система шумоподавления: 2D DNR; 3D DNR; Дополнительно: ROI; Defog; EIS; Flip; "Коридорный режим"; Аудио вход/выход: 1/1; Тревожные входы/выходы: 2/1; Поддержка карт памяти: MicroSD, до 128 Гб; Протоколы телеметрии: DH-SD; Функции PTZ: Предустановки - 300, Патрули - 5, Туры - 8, Панорамирование - Автопанорамирование, Сканирование - Автосканирование, Автотрекинг - Автотрекинг; Видеоаналитика: Детектор движения; Детектор лиц; Пересечение линии; Пересечение области; Изменение сцены; Электропитание: PoE+ 802.3at / AC 24 В, до 23 Вт; Класс защиты: IP66 ; Диапазон рабочих температур: -40°С...60°С; Тип корпуса: Поворотная скоростная | 77880 |  | 1
| RVi-IPC52Z30-A1-PRO | Тип матрицы: 1/2.8” КМОП; Тип объектива: Трансфокатор; Фокусное расстояние: 4,5-135 мм ; Максимальное разрешение, частота кадров: 2Мп, 50к/с; Поддерживаемые видеокодеки: H.264; H.265; H.264+; H.265+; MJPEG; Компенсация засветки: HLC; BLC; WDR 2x (120 дБ); Система шумоподавления: 2D DNR; 3D DNR; Дополнительно: ROI; Defog; EIS; Аудио вход/выход: 1/1; Тревожные входы/выходы: 2/1; Поддержка карт памяти: MicroSD, до 128 Гб; Протоколы телеметрии: DH-SD; Функции PTZ: Предустановки - 300, Патрули - 5, Туры - 8, Панорамирование - Автопанорамирование, Сканирование - Автосканирование, Автотрекинг - Автотрекинг; Видеоаналитика: Детектор движения; Детектор лиц; Пересечение линии; Пересечение области; Изменение сцены; Оставленные/Пропавшие предметы; Электропитание: PoE+ 802.3at / AC 24 В, до 23 Вт; Класс защиты: IP67 IK10; Диапазон рабочих температур: -40°С...60°С; Тип корпуса: Поворотная скоростная | 71500 |  | 1
| RVi-IPC62Z30-PRO V.2 | Тип матрицы: 1/1.9” КМОП; Тип объектива: Трансфокатор; Фокусное расстояние: 6-180 мм ; ИК-подсветка: 200 м; Максимальное разрешение, частота кадров: 2Мп, 25к/с; 1Мп, 50к/с; Поддерживаемые видеокодеки: H.264; MJPEG; Компенсация засветки: HLC; BLC; WDR 2x (120 дБ); Система шумоподавления: 2D DNR; 3D DNR; Дополнительно: ROI; Defog; EIS; Аудио вход/выход: 1/1; Тревожные входы/выходы: 7/1; Поддержка карт памяти: MicroSD, до 128 Гб; Протоколы телеметрии: Pelco-P/D; DH-SD; Функции PTZ: Предустановки - 300, Патрули - 5, Туры - 8, Панорамирование - Автопанорамирование, Сканирование - Автосканирование, Автотрекинг - Автотрекинг; Видеоаналитика: Детектор движения; Детектор лиц; Пересечение линии; Пересечение области; Изменение сцены; Электропитание: Hi-PoE / AC 24 В, до 38 Вт; Класс защиты: IP67 IK10; Диапазон рабочих температур: -40°С...70°С; Тип корпуса: Поворотная скоростная | 157850 |  | 1 | Отвечает требованиям ПП №969
| RVi-IPC12SW (2.8) | Тип матрицы: 1/2.8” КМОП; Тип объектива: Фиксированный; Фокусное расстояние: 2,8 мм ; ИК-подсветка: 10 м; Максимальное разрешение, частота кадров: 2Мп, 25к/с; Поддерживаемые видеокодеки: H.264; MJPEG; Компенсация засветки: BLC; D-WDR; Система шумоподавления: 3D DNR; Дополнительно: ROI; Датчик движения (PIR); Встроенный микрофон: Да; Тревожные входы/выходы: 1/1; Поддержка карт памяти: MicroSD, до 128 Гб; Видеоаналитика: Детектор движения; Пересечение линии; Пересечение области; Изменение сцены; Электропитание: PoE 802.3af / DC 12 В, до 5 Вт; Класс защиты: IP54; Диапазон рабочих температур: -10°С...60°С; Тип корпуса: Малогабаритная | 8580 |  | 30
Разрешение 3 Мп
| RVi-IPC33VB (4) | Тип матрицы: 1/3” КМОП; Тип объектива: Фиксированный; Фокусное расстояние: 4 мм ; ИК-подсветка: 30 м; Максимальное разрешение, частота кадров: 3Мп, 20к/с; Поддерживаемые видеокодеки: H.264; H.264+; MJPEG; Компенсация засветки: HLC; BLC; D-WDR; Система шумоподавления: 3D DNR; Дополнительно: ROI; Видеоаналитика: Детектор движения; Электропитание: PoE 802.3af / DC 12 В, до 6,4 Вт; Класс защиты: IP67; Диапазон рабочих температур: -40°С...60°С; Тип корпуса: Шар в стакане | 7315 | EOL | 20 | Отвечает требованиям ПП №969
Разрешение 4 Мп
| RVi-IPC34VD (2.8) | Тип матрицы: 1/3” КМОП; Тип объектива: Фиксированный; Фокусное расстояние: 2,8 мм ; ИК-подсветка: 50 м; Максимальное разрешение, частота кадров: 4Мп, 25к/с; Поддерживаемые видеокодеки: H.264; H.265; H.264+; H.265+; MJPEG; Компенсация засветки: HLC; BLC; WDR 2x (120 дБ); Система шумоподавления: 3D DNR; Дополнительно: ROI; Defog; EIS; Встроенный микрофон: Да; Поддержка карт памяти: MicroSD, до 128 Гб; Видеоаналитика: Детектор движения; Детектор лиц; Пересечение линии; Пересечение области; Изменение сцены; Оставленные/Пропавшие предметы; Электропитание: PoE 802.3af / DC 12 В, до 4,5 Вт; Класс защиты: IP67; Диапазон рабочих температур: -40°С...60°С; Тип корпуса: Шар в стакане | 14630 |  | 20 | Отвечает требованиям ПП №969
| RVI-1NCE4047 (2.7-13.5) white | Тип матрицы: 1/3” КМОП; Тип объектива: Моторизированный; Фокусное расстояние: 2,7-13,5 мм ; ИК-подсветка: 50 м; Максимальное разрешение, частота кадров: 4Мп, 25к/с; 4Мп, 25к/с; Поддерживаемые видеокодеки: H.264; H.265; H.264+; H.265+; MJPEG; Компенсация засветки: HLC; BLC; WDR 2x (120 дБ); Система шумоподавления: 3D DNR; Дополнительно: ROI; Defog; Встроенный микрофон: Да; Поддержка карт памяти: MicroSD, до 128 Гб; Видеоаналитика: Детектор движения; Детектор лиц; Пересечение линии; Пересечение области; Изменение сцены; Оставленные/Пропавшие предметы; Электропитание: PoE 802.3af / DC 12 В, до 8,5 Вт; Класс защиты: IP67 ; Диапазон рабочих температур: -40°С...60°С; Тип корпуса: Шар в стакане | 31000 | NEW | 20
| RVi-1NCE4030 (2.8) | Тип матрицы: 1/3” КМОП; Тип объектива: Фиксированный; Фокусное расстояние: 2,8 мм ; ИК-подсветка: 30 м; Максимальное разрешение, частота кадров: 4Мп, 20к/с; 3Мп, 25к/с; Поддерживаемые видеокодеки: H.264; H.265; H.264+; H.265+; MJPEG; Компенсация засветки: HLC; BLC; D-WDR; Система шумоподавления: 3D DNR; Дополнительно: ROI; Видеоаналитика: Детектор движения; Изменение сцены; Электропитание: PoE 802.3af / DC 12 В, до 4,8 Вт; Класс защиты: IP67; Диапазон рабочих температур: -40°С...60°С; Тип корпуса: Шар в стакане | 10000 |  | 20
| RVi-1NCE4030 (3.6) | Тип матрицы: 1/3” КМОП; Тип объектива: Фиксированный; Фокусное расстояние: 3,6 мм ; ИК-подсветка: 30 м; Максимальное разрешение, частота кадров: 4Мп, 20к/с; 3Мп, 25к/с; Поддерживаемые видеокодеки: H.264; H.265; H.264+; H.265+; MJPEG; Компенсация засветки: HLC; BLC; D-WDR; Система шумоподавления: 3D DNR; Дополнительно: ROI; Видеоаналитика: Детектор движения; Изменение сцены; Электропитание: PoE 802.3af / DC 12 В, до 4,8 Вт; Класс защиты: IP67; Диапазон рабочих температур: -40°С...60°С; Тип корпуса: Шар в стакане | 10000 |  | 20
| RVi-IPC34VS (2.8) | Тип матрицы: 1/3” КМОП; Тип объектива: Фиксированный; Фокусное расстояние: 2,8 мм ; ИК-подсветка: 30 м; Максимальное разрешение, частота кадров: 4Мп, 20к/с; 3Мп, 25к/с; Поддерживаемые видеокодеки: H.264; H.265; H.264+; H.265+; MJPEG; Компенсация засветки: HLC; BLC; WDR 2x (120 дБ); Система шумоподавления: 3D DNR; Дополнительно: ROI; Видеоаналитика: Детектор движения; Пересечение линии; Пересечение области; Изменение сцены; Электропитание: PoE 802.3af / DC 12 В, до 5,5 Вт; Класс защиты: IP67 IK10; Диапазон рабочих температур: -40°С...60°С; Тип корпуса: Купольная | 10230 |  | 20 | Отвечает требованиям ПП №969
| RVi-IPC34M-IR V.2 (2.8) | Тип матрицы: 1/3” КМОП; Тип объектива: Фиксированный; Фокусное расстояние: 2,8 мм ; ИК-подсветка: 20 м; Максимальное разрешение, частота кадров: 4Мп, 25к/с; Поддерживаемые видеокодеки: H.264; H.265; H.264+; H.265+; MJPEG; Компенсация засветки: HLC; BLC; WDR 2x (120 дБ); Система шумоподавления: 3D DNR; Дополнительно: ROI; Defog; EIS; Встроенный микрофон: Да; Поддержка карт памяти: MicroSD, до 128 Гб; Видеоаналитика: Детектор движения; Детектор лиц; Пересечение линии; Пересечение области; Изменение сцены; Оставленные/Пропавшие предметы; Электропитание: PoE 802.3af / DC 12 В, до 4,5 Вт; Класс защиты: IP67 IK10; Диапазон рабочих температур: -40°С...60°С; Тип корпуса: Купольная | 14630 |  | 20 | Отвечает требованиям ПП №969
| RVi-IPC34VM4L V.2 (2.7-13.5) | Тип матрицы: 1/3” КМОП; Тип объектива: Моторизированный; Фокусное расстояние: 2,7-13,5 мм ; ИК-подсветка: 30 м; Максимальное разрешение, частота кадров: 4Мп, 20к/с; 3Мп, 25к/с; Поддерживаемые видеокодеки: H.264; H.265; H.264+; H.265+; MJPEG; Компенсация засветки: HLC; BLC; WDR 2x (120 дБ); Система шумоподавления: 3D DNR; Дополнительно: ROI; Поддержка карт памяти: MicroSD, до 128 Гб; Видеоаналитика: Детектор движения; Пересечение линии; Пересечение области; Изменение сцены; Электропитание: PoE 802.3af / DC 12 В, до 9 Вт; Класс защиты: IP67 IK10; Диапазон рабочих температур: -40°С...60°С; Тип корпуса: Купольная | 17930 |  | 20 | Отвечает требованиям ПП №969
| RVi-1NCD4033 (2.8-12) | Тип матрицы: 1/3” КМОП; Тип объектива: Моторизированный; Фокусное расстояние: 2,8-12 мм ; ИК-подсветка: 30 м; Максимальное разрешение, частота кадров: 4Мп, 20к/с; 3Мп, 25к/с; Поддерживаемые видеокодеки: H.264; H.265; H.264+; H.265+; MJPEG; Компенсация засветки: HLC; BLC; D-WDR; Система шумоподавления: 3D DNR; Дополнительно: ROI; Поддержка карт памяти: MicroSD, до 128 Гб; Видеоаналитика: Детектор движения; Изменение сцены; Электропитание: PoE 802.3af / DC 12 В, до 5,6 Вт; Класс защиты: IP67 IK10; Диапазон рабочих температур: -40°С...60°С; Тип корпуса: Купольная | 15980 |  | 20
| RVi-1NCD4030 (2.8) | Тип матрицы: 1/3” КМОП; Тип объектива: Фиксированный; Фокусное расстояние: 2,8 мм ; ИК-подсветка: 30 м; Максимальное разрешение, частота кадров: 4Мп, 20к/с; 3Мп, 25к/с; Поддерживаемые видеокодеки: H.264; H.265; H.264+; H.265+; MJPEG; Компенсация засветки: HLC; BLC; D-WDR; Система шумоподавления: 3D DNR; Дополнительно: ROI; Видеоаналитика: Детектор движения; Изменение сцены; Электропитание: PoE 802.3af / DC 12 В, до 4,4 Вт; Класс защиты: IP67 IK10; Диапазон рабочих температур: -40°С...60°С; Тип корпуса: Купольная | 9980 |  | 20
| RVi-1NCD4030 (3.6) | Тип матрицы: 1/3” КМОП; Тип объектива: Фиксированный; Фокусное расстояние: 3,6 мм ; ИК-подсветка: 30 м; Максимальное разрешение, частота кадров: 4Мп, 20к/с; 3Мп, 25к/с; Поддерживаемые видеокодеки: H.264; H.265; H.264+; H.265+; MJPEG; Компенсация засветки: HLC; BLC; D-WDR; Система шумоподавления: 3D DNR; Дополнительно: ROI; Видеоаналитика: Детектор движения; Изменение сцены; Электропитание: PoE 802.3af / DC 12 В, до 4,4 Вт; Класс защиты: IP67 IK10; Диапазон рабочих температур: -40°С...60°С; Тип корпуса: Купольная | 9980 |  | 20
| RVi-1NCD4065 (2.7-12) white | Тип матрицы: 1/1.8” КМОП; Тип объектива: Моторизированный; Фокусное расстояние: 2,7 -12мм ; ИК-подсветка: 40 м; Максимальное разрешение, частота кадров: 4Мп, 25к/с; 2Мп, 50к/с; Поддерживаемые видеокодеки: H.264; H.265; H.264+; H.265+; MJPEG; Компенсация засветки: HLC; BLC; WDR 3x (140 дБ); Система шумоподавления: 3D DNR; Дополнительно: ROI; Defog; EIS; Аудио вход/выход: 1/1; Тревожные входы/выходы: 1/1; Поддержка карт памяти: MicroSD, до 256 Гб; Видеоаналитика: Детектор движения; Детектор лиц; Пересечение линии; Пересечение области; Изменение сцены; Оставленные/Пропавшие предметы; Электропитание: PoE+ 802.3at / DC 12 В; AC 24 В, до 18,7 Вт; Класс защиты: IP67 IK10; Диапазон рабочих температур: -40°С...60°С; Тип корпуса: Купольная | 35000 | NEW | 10
| RVi-IPC44 V.2 (3.6) | Тип матрицы: 1/3” КМОП; Тип объектива: Фиксированный; Фокусное расстояние: 3,6 мм ; ИК-подсветка: 40 м; Максимальное разрешение, частота кадров: 4Мп, 25к/с; Поддерживаемые видеокодеки: H.264; H.265; H.264+; H.265+; MJPEG; Компенсация засветки: HLC; BLC; WDR 2x (120 дБ); Система шумоподавления: 3D DNR; Дополнительно: ROI; Defog; EIS; Поддержка карт памяти: MicroSD, до 128 Гб; Видеоаналитика: Детектор движения; Детектор лиц; Пересечение линии; Пересечение области; Изменение сцены; Оставленные/Пропавшие предметы; Электропитание: PoE 802.3af / DC 12 В, до 6 Вт; Класс защиты: IP67; Диапазон рабочих температур: -40°С...60°С; Тип корпуса: Цилиндрическая | 12815 |  | 20 | Отвечает требованиям ПП №969
| RVi-IPC44M4L (2.7-13.5) | Тип матрицы: 1/3” КМОП; Тип объектива: Моторизированный; Фокусное расстояние: 2,7-13,5 мм ; ИК-подсветка: 60 м; Максимальное разрешение, частота кадров: 4Мп, 20к/с; 3Мп, 25к/с; Поддерживаемые видеокодеки: H.264; H.265; H.264+; H.265+; MJPEG; Компенсация засветки: BLC; WDR 2x (120 дБ); Система шумоподавления: 3D DNR; Дополнительно: ROI; Поддержка карт памяти: MicroSD, до 128 Гб; Видеоаналитика: Детектор движения; Пересечение линии; Пересечение области; Изменение сцены; Электропитание: PoE 802.3af / DC 12 В, до 11,7 Вт; Класс защиты: IP67; Диапазон рабочих температур: -40°С...60°С; Тип корпуса: Цилиндрическая | 20240 |  | 20
| RVi-IPC44-PRO V.2 (2.7-13.5) | Тип матрицы: 1/3” КМОП; Тип объектива: Моторизированный; Фокусное расстояние: 2,7-13,5 мм ; ИК-подсветка: 50 м; Максимальное разрешение, частота кадров: 4Мп, 25к/с; Поддерживаемые видеокодеки: H.264; H.265; H.264+; H.265+; MJPEG; Компенсация засветки: HLC; BLC; WDR 2x (120 дБ); Система шумоподавления: 3D DNR; Дополнительно: ROI; Defog; Аудио вход/выход: 1/1; Тревожные входы/выходы: 2/1; Поддержка карт памяти: MicroSD, до 128 Гб; Видеоаналитика: Детектор движения; Детектор лиц; Пересечение линии; Пересечение области; Изменение сцены; Оставленные/Пропавшие предметы; Электропитание: PoE+ 802.3at / DC 12 В, до 12,95 Вт; Класс защиты: IP67 IK10; Диапазон рабочих температур: -40°С...60°С; Тип корпуса: Цилиндрическая | 31900 |  | 10 | Отвечает требованиям ПП №969
| RVi-1NCT4030 (2.8) | Тип матрицы: 1/3” КМОП; Тип объектива: Фиксированный; Фокусное расстояние: 2,8 мм ; ИК-подсветка: 30 м; Максимальное разрешение, частота кадров: 4Мп, 20к/с; 3Мп, 25к/с; Поддерживаемые видеокодеки: H.264; H.265; H.264+; H.265+; MJPEG; Компенсация засветки: HLC; BLC; D-WDR; Система шумоподавления: 3D DNR; Дополнительно: ROI; Видеоаналитика: Детектор движения; Изменение сцены; Электропитание: PoE 802.3af / DC 12 В, до 4,2 Вт; Класс защиты: IP67; Диапазон рабочих температур: -40°С...60°С; Тип корпуса: Цилиндрическая | 10000 |  | 20
| RVi-1NCT4030 (2.8) black | Тип матрицы: 1/3” КМОП; Тип объектива: Фиксированный; Фокусное расстояние: 2,8 мм ; ИК-подсветка: 30 м; Максимальное разрешение, частота кадров: 4Мп, 20к/с; 3Мп, 25к/с; Поддерживаемые видеокодеки: H.264; H.265; H.264+; H.265+; MJPEG; Компенсация засветки: HLC; BLC; D-WDR; Система шумоподавления: 3D DNR; Дополнительно: ROI; Видеоаналитика: Детектор движения; Изменение сцены; Электропитание: PoE 802.3af / DC 12 В, до 4,2 Вт; Класс защиты: IP67; Диапазон рабочих температур: -40°С...60°С; Тип корпуса: Цилиндрическая | 10000 |  | 20
| RVi-1NCT4030 (3.6) | Тип матрицы: 1/3” КМОП; Тип объектива: Фиксированный; Фокусное расстояние: 3,6 мм ; ИК-подсветка: 30 м; Максимальное разрешение, частота кадров: 4Мп, 20к/с; 3Мп, 25к/с; Поддерживаемые видеокодеки: H.264; H.265; H.264+; H.265+; MJPEG; Компенсация засветки: HLC; BLC; D-WDR; Система шумоподавления: 3D DNR; Дополнительно: ROI; Видеоаналитика: Детектор движения; Изменение сцены; Электропитание: PoE 802.3af / DC 12 В, до 4,2 Вт; Класс защиты: IP67; Диапазон рабочих температур: -40°С...60°С; Тип корпуса: Цилиндрическая | 10000 |  | 20
| RVi-1NCT4040 (2.8) white | Тип матрицы: 1/3” КМОП; Тип объектива: Фиксированный; Фокусное расстояние: 2,8 мм ; ИК-подсветка: 30 м; Максимальное разрешение, частота кадров: 4Мп, 20к/с; 3Мп, 25к/с; Поддерживаемые видеокодеки: H.264; H.265; H.264+; H.265+; MJPEG; Компенсация засветки: HLC; BLC; WDR 2x (120 дБ); Система шумоподавления: 3D DNR; Дополнительно: ROI; Видеоаналитика: Детектор движения; Пересечение линии; Пересечение области; Изменение сцены; Электропитание: PoE 802.3af / DC 12 В, до 5,5 Вт; Класс защиты: IP67; Диапазон рабочих температур: -40°С...60°С; Тип корпуса: Цилиндрическая | 11980 | NEW | 20
| RVi-1NCT4040 (2.8) black | Тип матрицы: 1/3” КМОП; Тип объектива: Фиксированный; Фокусное расстояние: 2,8 мм ; ИК-подсветка: 30 м; Максимальное разрешение, частота кадров: 4Мп, 20к/с; 3Мп, 25к/с; Поддерживаемые видеокодеки: H.264; H.265; H.264+; H.265+; MJPEG; Компенсация засветки: HLC; BLC; WDR 2x (120 дБ); Система шумоподавления: 3D DNR; Дополнительно: ROI; Видеоаналитика: Детектор движения; Пересечение линии; Пересечение области; Изменение сцены; Электропитание: PoE 802.3af / DC 12 В, до 5,5 Вт; Класс защиты: IP67; Диапазон рабочих температур: -40°С...60°С; Тип корпуса: Цилиндрическая | 11980 | NEW | 20
| RVi-1NCT4040 (3.6) white | Тип матрицы: 1/3” КМОП; Тип объектива: Фиксированный; Фокусное расстояние: 3,6 мм ; ИК-подсветка: 30 м; Максимальное разрешение, частота кадров: 4Мп, 20к/с; 3Мп, 25к/с; Поддерживаемые видеокодеки: H.264; H.265; H.264+; H.265+; MJPEG; Компенсация засветки: HLC; BLC; WDR 2x (120 дБ); Система шумоподавления: 3D DNR; Дополнительно: ROI; Видеоаналитика: Детектор движения; Пересечение линии; Пересечение области; Изменение сцены; Электропитание: PoE 802.3af / DC 12 В, до 5,5 Вт; Класс защиты: IP67; Диапазон рабочих температур: -40°С...60°С; Тип корпуса: Цилиндрическая | 11980 | NEW | 20
| RVi-1NCT4040 (3.6) black | Тип матрицы: 1/3” КМОП; Тип объектива: Фиксированный; Фокусное расстояние: 3,6 мм ; ИК-подсветка: 30 м; Максимальное разрешение, частота кадров: 4Мп, 20к/с; 3Мп, 25к/с; Поддерживаемые видеокодеки: H.264; H.265; H.264+; H.265+; MJPEG; Компенсация засветки: HLC; BLC; WDR 2x (120 дБ); Система шумоподавления: 3D DNR; Дополнительно: ROI; Видеоаналитика: Детектор движения; Пересечение линии; Пересечение области; Изменение сцены; Электропитание: PoE 802.3af / DC 12 В, до 5,5 Вт; Класс защиты: IP67; Диапазон рабочих температур: -40°С...60°С; Тип корпуса: Цилиндрическая | 11980 | NEW | 20
| RVi-1NCT4033 (2.8-12) | Тип матрицы: 1/3” КМОП; Тип объектива: Моторизированный; Фокусное расстояние: 2,8-12 мм ; ИК-подсветка: 40 м; Максимальное разрешение, частота кадров: 4Мп, 20к/с; 3Мп, 25к/с; Поддерживаемые видеокодеки: H.264; H.265; H.264+; H.265+; MJPEG; Компенсация засветки: HLC; BLC; D-WDR; Система шумоподавления: 3D DNR; Дополнительно: ROI; Поддержка карт памяти: MicroSD, до 128 Гб; Видеоаналитика: Детектор движения; Изменение сцены; Электропитание: PoE 802.3af / DC 12 В, до 8,2 Вт; Класс защиты: IP67; Диапазон рабочих температур: -40°С...60°С; Тип корпуса: Цилиндрическая | 15980 |  | 20
| RVi-1NCT4033 (2.8-12) black | Тип матрицы: 1/3” КМОП; Тип объектива: Моторизированный; Фокусное расстояние: 2,8-12 мм ; ИК-подсветка: 40 м; Максимальное разрешение, частота кадров: 4Мп, 20к/с; 3Мп, 25к/с; Поддерживаемые видеокодеки: H.264; H.265; H.264+; H.265+; MJPEG; Компенсация засветки: HLC; BLC; D-WDR; Система шумоподавления: 3D DNR; Дополнительно: ROI; Поддержка карт памяти: MicroSD, до 128 Гб; Видеоаналитика: Детектор движения; Изменение сцены; Электропитание: PoE 802.3af / DC 12 В, до 8,2 Вт; Класс защиты: IP67; Диапазон рабочих температур: -40°С...60°С; Тип корпуса: Цилиндрическая | 15980 | NEW | 20
| RVi-1NCT4043 (2.7-13.5) | Тип матрицы: 1/3” КМОП; Тип объектива: Моторизированный; Фокусное расстояние: 2,7 -13,5мм ; ИК-подсветка: 60 м; Максимальное разрешение, частота кадров: 4Мп, 20к/с; 3Мп, 25к/с; Поддерживаемые видеокодеки: H.264; H.265; H.264+; H.265+; MJPEG; Компенсация засветки: BLC; WDR 2x (120 дБ); Система шумоподавления: 3D DNR; Дополнительно: ROI; Поддержка карт памяти: MicroSD, до 128 Гб; Видеоаналитика: Детектор движения; Пересечение линии; Пересечение области; Изменение сцены; Электропитание: PoE 802.3af / DC 12 В, до 11,7 Вт; Класс защиты: IP67; Диапазон рабочих температур: -40°С...60°С; Тип корпуса: Цилиндрическая | 22100 | NEW | 20
| RVi-1NCT4065 (2.7-12) white | Тип матрицы: 1/1.8” КМОП; Тип объектива: Моторизированный; Фокусное расстояние: 2,7 -12мм ; ИК-подсветка: 50 м; Максимальное разрешение, частота кадров: 4Мп, 25к/с; 2Мп, 50к/с; Поддерживаемые видеокодеки: H.264; H.265; H.264+; H.265+; MJPEG; Компенсация засветки: HLC; BLC; WDR 3x (140 дБ); Система шумоподавления: 3D DNR; Дополнительно: ROI; Defog; EIS; Аудио вход/выход: 1/1; Тревожные входы/выходы: 2/1; Поддержка карт памяти: MicroSD, до 256 Гб; Видеоаналитика: Детектор движения; Детектор лиц; Пересечение линии; Пересечение области; Изменение сцены; Оставленные/Пропавшие предметы; Электропитание: PoE+ 802.3at / DC 12 В, до 15,2 Вт; Класс защиты: IP67 IK10; Диапазон рабочих температур: -40°С...60°С; Тип корпуса: Цилиндрическая | 36000 | NEW | 10
| RVi-1NCT4065 (2.7-12) black | Тип матрицы: 1/1.8” КМОП; Тип объектива: Моторизированный; Фокусное расстояние: 2,7 -12мм ; ИК-подсветка: 50 м; Максимальное разрешение, частота кадров: 4Мп, 25к/с; 2Мп, 50к/с; Поддерживаемые видеокодеки: H.264; H.265; H.264+; H.265+; MJPEG; Компенсация засветки: HLC; BLC; WDR 3x (140 дБ); Система шумоподавления: 3D DNR; Дополнительно: ROI; Defog; EIS; Аудио вход/выход: 1/1; Тревожные входы/выходы: 2/1; Поддержка карт памяти: MicroSD, до 256 Гб; Видеоаналитика: Детектор движения; Детектор лиц; Пересечение линии; Пересечение области; Изменение сцены; Оставленные/Пропавшие предметы; Электропитание: PoE+ 802.3at / DC 12 В, до 15,2 Вт; Класс защиты: IP67 IK10; Диапазон рабочих температур: -40°С...60°С; Тип корпуса: Цилиндрическая | 36000 | NEW | 10
Разрешение 5 Мп
| RVi-IPC35VB (2.8) | Тип матрицы: 1/2.7” КМОП; Тип объектива: Фиксированный; Фокусное расстояние: 2,8 мм ; ИК-подсветка: 30 м; Максимальное разрешение, частота кадров: 5Мп, 15к/с; 3Мп, 25к/с; Поддерживаемые видеокодеки: H.264; H.265; H.264+; H.265+; MJPEG; Компенсация засветки: HLC; BLC; WDR 2x (120 дБ); Система шумоподавления: 3D DNR; Дополнительно: ROI; Видеоаналитика: Детектор движения; Пересечение линии; Пересечение области; Изменение сцены; Электропитание: PoE 802.3af / DC 12 В, до 6 Вт; Класс защиты: IP67; Диапазон рабочих температур: -40°С...60°С; Тип корпуса: Шар в стакане | 12100 |  | 20
| RVi-IPC75 | Тип матрицы: 1/2.7” КМОП; Тип объектива: Фиксированный; Фокусное расстояние: 1,4 мм ; Максимальное разрешение, частота кадров: 5Мп, 25к/с; Поддерживаемые видеокодеки: H.264; H.265; H.264+; H.265+; MJPEG; Компенсация засветки: HLC; BLC; WDR 2x (120 дБ); Система шумоподавления: 3D DNR; Дополнительно: ROI; Встроенный микрофон: Да; Поддержка карт памяти: MicroSD, до 128 Гб; Видеоаналитика: Детектор движения; Пересечение линии; Пересечение области; Электропитание: PoE 802.3af / DC 12 В, до 3,4 Вт; Класс защиты: IP67 IK08; Диапазон рабочих температур: -40°С...60°С; Тип корпуса: Купольная | 23100 |  | 20
| RVi-IPC35VS (2.8) | Тип матрицы: 1/2.7” КМОП; Тип объектива: Фиксированный; Фокусное расстояние: 2,8 мм ; ИК-подсветка: 30 м; Максимальное разрешение, частота кадров: 5Мп, 15к/с; 3Мп, 25к/с; Поддерживаемые видеокодеки: H.264; H.265; H.264+; H.265+; MJPEG; Компенсация засветки: HLC; BLC; WDR 2x (120 дБ); Система шумоподавления: 3D DNR; Дополнительно: ROI; Видеоаналитика: Детектор движения; Пересечение линии; Пересечение области; Изменение сцены; Электропитание: PoE 802.3af / DC 12 В, до 6 Вт; Класс защиты: IP67 IK10; Диапазон рабочих температур: -40°С...60°С; Тип корпуса: Купольная | 12100 |  | 20 | Отвечает требованиям ПП №969
Разрешение 8 Мп
| RVi-1NCD8045 (3.7-11) | Тип матрицы: 1/1.8” КМОП; Тип объектива: Моторизированный; Фокусное расстояние: 3,7-11мм ; ИК-подсветка: 30 м; Максимальное разрешение, частота кадров: 8Мп, 25к/с; 8Мп, 25к/с; Поддерживаемые видеокодеки: H.264; H.265; H.264+; H.265+; MJPEG; Компенсация засветки: HLC; BLC; WDR 2x (120 дБ); Система шумоподавления: 3D DNR; Дополнительно: ROI; Аудио вход/выход: 1/1; Тревожные входы/выходы: 1/1; Поддержка карт памяти: MicroSD, до 128 Гб; Видеоаналитика: Детектор движения; Пересечение линии; Пересечение области; Изменение сцены; Электропитание: PoE 802.3af / DC 12 В, до 10,9 Вт; Класс защиты: IP67 IK10; Диапазон рабочих температур: -40°С...60°С; Тип корпуса: Купольная | 32200 |  | 20
| RVi-1NCD8042 (2.8) | Тип матрицы: 1/1.8” КМОП; Тип объектива: Фиксированный; Фокусное расстояние: 2,8 мм ; ИК-подсветка: 30 м; Максимальное разрешение, частота кадров: 8Мп, 25к/с; Поддерживаемые видеокодеки: H.264; H.265; H.264+; H.265+; MJPEG; Компенсация засветки: HLC; BLC; WDR 2x (120 дБ); Система шумоподавления: 3D DNR; Дополнительно: ROI; Поддержка карт памяти: MicroSD, до 128 Гб; Видеоаналитика: Детектор движения; Пересечение линии; Пересечение области; Изменение сцены; Электропитание: PoE 802.3af / DC 12 В, до 8,9 Вт; Класс защиты: IP67 IK10; Диапазон рабочих температур: -40°С...60°С; Тип корпуса: Купольная | 22400 |  | 20
| RVi-1NCD8042 (4.0) | Тип матрицы: 1/1.8” КМОП; Тип объектива: Фиксированный; Фокусное расстояние: 4 мм ; ИК-подсветка: 30 м; Максимальное разрешение, частота кадров: 8Мп, 25к/с; Поддерживаемые видеокодеки: H.264; H.265; H.264+; H.265+; MJPEG; Компенсация засветки: HLC; BLC; WDR 2x (120 дБ); Система шумоподавления: 3D DNR; Дополнительно: ROI; Поддержка карт памяти: MicroSD, до 128 Гб; Видеоаналитика: Детектор движения; Пересечение линии; Пересечение области; Изменение сцены; Электропитание: PoE 802.3af / DC 12 В, до 8,9 Вт; Класс защиты: IP67 IK10; Диапазон рабочих температур: -40°С...60°С; Тип корпуса: Купольная | 22400 |  | 20
| RVi-1NCT8040 (2.8) | Тип матрицы: 1/1.8” КМОП; Тип объектива: Фиксированный; Фокусное расстояние: 2,8 мм ; ИК-подсветка: 50 м; Максимальное разрешение, частота кадров: 8Мп, 25к/с; 8Мп, 25к/с; Поддерживаемые видеокодеки: H.264; H.265; H.264+; H.265+; MJPEG; Компенсация засветки: HLC; BLC; WDR 2x (120 дБ); Система шумоподавления: 3D DNR; Дополнительно: ROI; Видеоаналитика: Детектор движения; Пересечение линии; Пересечение области; Изменение сцены; Электропитание: PoE 802.3af / DC 12 В, до 7,8 Вт; Класс защиты: IP67; Диапазон рабочих температур: -40°С...60°С; Тип корпуса: Цилиндрическая | 22200 |  | 20
| RVi-1NCT8040 (4.0) | Тип матрицы: 1/1.8” КМОП; Тип объектива: Фиксированный; Фокусное расстояние: 4 мм ; ИК-подсветка: 50 м; Максимальное разрешение, частота кадров: 8Мп, 25к/с; 8Мп, 25к/с; Поддерживаемые видеокодеки: H.264; H.265; H.264+; H.265+; MJPEG; Компенсация засветки: HLC; BLC; WDR 2x (120 дБ); Система шумоподавления: 3D DNR; Дополнительно: ROI; Видеоаналитика: Детектор движения; Пересечение линии; Пересечение области; Изменение сцены; Электропитание: PoE 802.3af / DC 12 В, до 7,8 Вт; Класс защиты: IP67; Диапазон рабочих температур: -40°С...60°С; Тип корпуса: Цилиндрическая | 22200 |  | 20
| RVi-1NCT8040 (6.0) | Тип матрицы: 1/1.8” КМОП; Тип объектива: Фиксированный; Фокусное расстояние: 6 мм ; ИК-подсветка: 50 м; Максимальное разрешение, частота кадров: 8Мп, 25к/с; 8Мп, 25к/с; Поддерживаемые видеокодеки: H.264; H.265; H.264+; H.265+; MJPEG; Компенсация засветки: HLC; BLC; WDR 2x (120 дБ); Система шумоподавления: 3D DNR; Дополнительно: ROI; Видеоаналитика: Детектор движения; Пересечение линии; Пересечение области; Изменение сцены; Электропитание: PoE 802.3af / DC 12 В, до 7,8 Вт; Класс защиты: IP67; Диапазон рабочих температур: -40°С...60°С; Тип корпуса: Цилиндрическая | 22200 |  | 20
| RVi-1NCT8045 (3.7-11) | Тип матрицы: 1/1.8” КМОП; Тип объектива: Моторизированный; Фокусное расстояние: 3,7 -11мм ; ИК-подсветка: 60 м; Максимальное разрешение, частота кадров: 8Мп, 25к/с; 8Мп, 25к/с; Поддерживаемые видеокодеки: H.264; H.265; H.264+; H.265+; MJPEG; Компенсация засветки: HLC; BLC; WDR 2x (120 дБ); Система шумоподавления: 3D DNR; Дополнительно: ROI; Аудио вход/выход: 1/1; Тревожные входы/выходы: 1/1; Поддержка карт памяти: MicroSD, до 128 Гб; Видеоаналитика: Детектор движения; Пересечение линии; Пересечение области; Изменение сцены; Электропитание: PoE 802.3af / DC 12 В, до 14,3 Вт; Класс защиты: IP67; Диапазон рабочих температур: -40°С...60°С; Тип корпуса: Цилиндрическая | 33980 |  | 20
2 серия
Разрешение 2 Мп
| RVi-2NCF2048 (2.8) | Тип матрицы: 1/2.8” КМОП; Тип объектива: Фиксированный; Фокусное расстояние: 2,8 мм ; ИК-подсветка: 10 м; Максимальное разрешение, частота кадров: 2Мп, 50к/с; 2Мп, 50к/с; Поддерживаемые видеокодеки: H.264; H.265; H.264+; H.265+; MJPEG; Компенсация засветки: BLC; WDR 2x (120 дБ); Система шумоподавления: 3D DNR; Дополнительно: ROI; Аудио вход/выход: 1/1; Встроенный микрофон: Да; Тревожные входы/выходы: 1/1; Поддержка карт памяти: MicroSD, до 128 Гб; Видеоаналитика: Детектор движения; Детектор лиц; Пересечение линии; Пересечение области; Оставленные/Пропавшие предметы; Электропитание: PoE 802.3af / DC 12 В, до 7,5 Вт; Класс защиты: IP66 IK08; Диапазон рабочих температур: -40°С...60°С; Тип корпуса: Купольная | 18000 | лицензия ПО RVi Оператор в подарок | 18
| RVi-2NCF2048 (4) | Тип матрицы: 1/2.8” КМОП; Тип объектива: Фиксированный; Фокусное расстояние: 4 мм ; ИК-подсветка: 10 м; Максимальное разрешение, частота кадров: 2Мп, 50к/с; 2Мп, 50к/с; Поддерживаемые видеокодеки: H.264; H.265; H.264+; H.265+; MJPEG; Компенсация засветки: BLC; WDR 2x (120 дБ); Система шумоподавления: 3D DNR; Дополнительно: ROI; Аудио вход/выход: 1/1; Встроенный микрофон: Да; Тревожные входы/выходы: 1/1; Поддержка карт памяти: MicroSD, до 128 Гб; Видеоаналитика: Детектор движения; Детектор лиц; Пересечение линии; Пересечение области; Оставленные/Пропавшие предметы; Электропитание: PoE 802.3af / DC 12 В, до 7,5 Вт; Класс защиты: IP66 IK08; Диапазон рабочих температур: -40°С...60°С; Тип корпуса: Купольная | 18000 | лицензия ПО RVi Оператор в подарок | 18
| RVi-2NCF2048 (6) | Тип матрицы: 1/2.8” КМОП; Тип объектива: Фиксированный; Фокусное расстояние: 6 мм ; ИК-подсветка: 10 м; Максимальное разрешение, частота кадров: 2Мп, 50к/с; 2Мп, 50к/с; Поддерживаемые видеокодеки: H.264; H.265; H.264+; H.265+; MJPEG; Компенсация засветки: BLC; WDR 2x (120 дБ); Система шумоподавления: 3D DNR; Дополнительно: ROI; Аудио вход/выход: 1/1; Встроенный микрофон: Да; Тревожные входы/выходы: 1/1; Поддержка карт памяти: MicroSD, до 128 Гб; Видеоаналитика: Детектор движения; Детектор лиц; Пересечение линии; Пересечение области; Оставленные/Пропавшие предметы; Электропитание: PoE 802.3af / DC 12 В, до 7,5 Вт; Класс защиты: IP66 IK08; Диапазон рабочих температур: -40°С...60°С; Тип корпуса: Купольная | 18000 | лицензия ПО RVi Оператор в подарок | 18
| RVi-2NCD2044 (2.8) | Тип матрицы: 1/2.8” КМОП; Тип объектива: Фиксированный; Фокусное расстояние: 2,8 мм ; ИК-подсветка: 30 м; Максимальное разрешение, частота кадров: 2Мп, 50к/с; Поддерживаемые видеокодеки: H.264; H.265; H.264+; H.265+; MJPEG; Компенсация засветки: BLC; WDR 2x (120 дБ); Система шумоподавления: 3D DNR; Дополнительно: ROI; Аудио вход/выход: 1/1; Тревожные входы/выходы: 1/1; Поддержка карт памяти: MicroSD, до 128 Гб; Видеоаналитика: Детектор движения; Детектор лиц; Пересечение линии; Пересечение области; Оставленные/Пропавшие предметы; Электропитание: PoE 802.3af / DC 12 В, до 5 Вт; Класс защиты: IP67 IK10; Диапазон рабочих температур: -40°С...60°С; Тип корпуса: Купольная | 16000 | лицензия ПО RVi Оператор в подарок | 4 | Отвечает требованиям ПП №969
| RVi-2NCD2044 (4) | Тип матрицы: 1/2.8” КМОП; Тип объектива: Фиксированный; Фокусное расстояние: 4 мм ; ИК-подсветка: 30 м; Максимальное разрешение, частота кадров: 2Мп, 50к/с; Поддерживаемые видеокодеки: H.264; H.265; H.264+; H.265+; MJPEG; Компенсация засветки: BLC; WDR 2x (120 дБ); Система шумоподавления: 3D DNR; Дополнительно: ROI; Аудио вход/выход: 1/1; Тревожные входы/выходы: 1/1; Поддержка карт памяти: MicroSD, до 128 Гб; Видеоаналитика: Детектор движения; Детектор лиц; Пересечение линии; Пересечение области; Оставленные/Пропавшие предметы; Электропитание: PoE 802.3af / DC 12 В, до 5 Вт; Класс защиты: IP67 IK10; Диапазон рабочих температур: -40°С...60°С; Тип корпуса: Купольная | 16000 | лицензия ПО RVi Оператор в подарок | 4 | Отвечает требованиям ПП №969
| RVi-2NCD2044 (6) | Тип матрицы: 1/2.8” КМОП; Тип объектива: Фиксированный; Фокусное расстояние: 6 мм ; ИК-подсветка: 30 м; Максимальное разрешение, частота кадров: 2Мп, 50к/с; Поддерживаемые видеокодеки: H.264; H.265; H.264+; H.265+; MJPEG; Компенсация засветки: BLC; WDR 2x (120 дБ); Система шумоподавления: 3D DNR; Дополнительно: ROI; Аудио вход/выход: 1/1; Тревожные входы/выходы: 1/1; Поддержка карт памяти: MicroSD, до 128 Гб; Видеоаналитика: Детектор движения; Детектор лиц; Пересечение линии; Пересечение области; Оставленные/Пропавшие предметы; Электропитание: PoE 802.3af / DC 12 В, до 5 Вт; Класс защиты: IP67 IK10; Диапазон рабочих температур: -40°С...60°С; Тип корпуса: Купольная | 16000 | лицензия ПО RVi Оператор в подарок | 4 | Отвечает требованиям ПП №969
| RVi-2NCD2044 (12) | Тип матрицы: 1/2.8” КМОП; Тип объектива: Фиксированный; Фокусное расстояние: 12 мм ; ИК-подсветка: 30 м; Максимальное разрешение, частота кадров: 2Мп, 50к/с; Поддерживаемые видеокодеки: H.264; H.265; H.264+; H.265+; MJPEG; Компенсация засветки: BLC; WDR 2x (120 дБ); Система шумоподавления: 3D DNR; Дополнительно: ROI; Аудио вход/выход: 1/1; Тревожные входы/выходы: 1/1; Поддержка карт памяти: MicroSD, до 128 Гб; Видеоаналитика: Детектор движения; Детектор лиц; Пересечение линии; Пересечение области; Оставленные/Пропавшие предметы; Электропитание: PoE 802.3af / DC 12 В, до 5 Вт; Класс защиты: IP67 IK10; Диапазон рабочих температур: -40°С...60°С; Тип корпуса: Купольная | 16000 | лицензия ПО RVi Оператор в подарок | 2 | Отвечает требованиям ПП №969
| RVi-2NCD2045 (2.8-12) | Тип матрицы: 1/2.8” КМОП; Тип объектива: Моторизированный; Фокусное расстояние: 2,8 -12мм ; ИК-подсветка: 30 м; Максимальное разрешение, частота кадров: 2Мп, 50к/с; Поддерживаемые видеокодеки: H.264; H.265; H.264+; H.265+; MJPEG; Компенсация засветки: BLC; WDR 2x (120 дБ); Система шумоподавления: 3D DNR; Дополнительно: ROI; Аудио вход/выход: 1/1; Тревожные входы/выходы: 1/1; Поддержка карт памяти: MicroSD, до 128 Гб; Видеоаналитика: Детектор движения; Детектор лиц; Пересечение линии; Пересечение области; Оставленные/Пропавшие предметы; Электропитание: PoE 802.3af / DC 12 В, до 9,5 Вт; Класс защиты: IP67 IK10; Диапазон рабочих температур: -40°С...60°С; Тип корпуса: Купольная; МОНТАЖНАЯ КОРОБКА В КОМПЛЕКТЕ | 30000 | лицензия ПО RVi Оператор в подарок | 24 | Отвечает требованиям ПП №969
| RVi-2NCE2045 (2.8-12) | Тип матрицы: 1/2.8” КМОП; Тип объектива: Моторизированный; Фокусное расстояние: 2,8 -12мм ; ИК-подсветка: 30 м; Максимальное разрешение, частота кадров: 2Мп, 50к/с; Поддерживаемые видеокодеки: H.264; H.265; H.264+; H.265+; MJPEG; Компенсация засветки: BLC; WDR 2x (120 дБ); Система шумоподавления: 3D DNR; Дополнительно: ROI; Аудио вход/выход: 1/1; Тревожные входы/выходы: 1/1; Поддержка карт памяти: MicroSD, до 128 Гб; Видеоаналитика: Детектор движения; Детектор лиц; Пересечение линии; Пересечение области; Оставленные/Пропавшие предметы; Электропитание: PoE 802.3af / DC 12 В, до 11 Вт; Класс защиты: IP67 IK10; Диапазон рабочих температур: -40°С...60°С; Тип корпуса: Шар в стакане МОНТАЖНАЯ КОРОБКА В КОМПЛЕКТЕ | 29000 | лицензия ПО RVi Оператор в подарок | 18 | Отвечает требованиям ПП №969
| RVi-2NCT2042 (2.8) | Тип матрицы: 1/2.8” КМОП; Тип объектива: Фиксированный; Фокусное расстояние: 2,8 мм ; ИК-подсветка: 30 м; Максимальное разрешение, частота кадров: 2Мп, 50к/с; 2Мп, 50к/с; Поддерживаемые видеокодеки: H.264; H.265; H.264+; H.265+; MJPEG; Компенсация засветки: BLC; WDR 2x (120 дБ); Система шумоподавления: 3D DNR; Дополнительно: ROI; Поддержка карт памяти: MicroSD, до 128 Гб; Видеоаналитика: Детектор движения; Детектор лиц; Пересечение линии; Пересечение области; Оставленные/Пропавшие предметы; Электропитание: PoE 802.3af / DC 12 В, до 5 Вт; Класс защиты: IP67; Диапазон рабочих температур: -40°С...60°С; Тип корпуса: Цилиндрическая | 15600 | лицензия ПО RVi Оператор в подарок | 14
| RVi-2NCT2042 (4) | Тип матрицы: 1/2.8” КМОП; Тип объектива: Фиксированный; Фокусное расстояние: 4 мм ; ИК-подсветка: 30 м; Максимальное разрешение, частота кадров: 2Мп, 50к/с; 2Мп, 50к/с; Поддерживаемые видеокодеки: H.264; H.265; H.264+; H.265+; MJPEG; Компенсация засветки: BLC; WDR 2x (120 дБ); Система шумоподавления: 3D DNR; Дополнительно: ROI; Поддержка карт памяти: MicroSD, до 128 Гб; Видеоаналитика: Детектор движения; Детектор лиц; Пересечение линии; Пересечение области; Оставленные/Пропавшие предметы; Электропитание: PoE 802.3af / DC 12 В, до 5 Вт; Класс защиты: IP67; Диапазон рабочих температур: -40°С...60°С; Тип корпуса: Цилиндрическая | 15600 | лицензия ПО RVi Оператор в подарок | 14
| RVi-2NCT2042 (6) | Тип матрицы: 1/2.8” КМОП; Тип объектива: Фиксированный; Фокусное расстояние: 6 мм ; ИК-подсветка: 30 м; Максимальное разрешение, частота кадров: 2Мп, 50к/с; 2Мп, 50к/с; Поддерживаемые видеокодеки: H.264; H.265; H.264+; H.265+; MJPEG; Компенсация засветки: BLC; WDR 2x (120 дБ); Система шумоподавления: 3D DNR; Дополнительно: ROI; Поддержка карт памяти: MicroSD, до 128 Гб; Видеоаналитика: Детектор движения; Детектор лиц; Пересечение линии; Пересечение области; Оставленные/Пропавшие предметы; Электропитание: PoE 802.3af / DC 12 В, до 5 Вт; Класс защиты: IP67; Диапазон рабочих температур: -40°С...60°С; Тип корпуса: Цилиндрическая | 15600 | лицензия ПО RVi Оператор в подарок | 14
| RVi-2NCT2042-L5 (2.8) | Тип матрицы: 1/2.8” КМОП; Тип объектива: Фиксированный; Фокусное расстояние: 2,8 мм ; ИК-подсветка: 50 м; Максимальное разрешение, частота кадров: 2Мп, 50к/с; 2Мп, 50к/с; Поддерживаемые видеокодеки: H.264; H.265; H.264+; H.265+; MJPEG; Компенсация засветки: BLC; WDR 2x (120 дБ); Система шумоподавления: 3D DNR; Дополнительно: ROI; Поддержка карт памяти: MicroSD, до 128 Гб; Видеоаналитика: Детектор движения; Детектор лиц; Пересечение линии; Пересечение области; Оставленные/Пропавшие предметы; Электропитание: PoE 802.3af / DC 12 В, до 7 Вт; Класс защиты: IP67; Диапазон рабочих температур: -40°С...60°С; Тип корпуса: Цилиндрическая | 17600 | лицензия ПО RVi Оператор в подарок | 9 | Отвечает требованиям ПП №969
| RVi-2NCT2042-L5 (4) | Тип матрицы: 1/2.8” КМОП; Тип объектива: Фиксированный; Фокусное расстояние: 4 мм ; ИК-подсветка: 50 м; Максимальное разрешение, частота кадров: 2Мп, 50к/с; 2Мп, 50к/с; Поддерживаемые видеокодеки: H.264; H.265; H.264+; H.265+; MJPEG; Компенсация засветки: BLC; WDR 2x (120 дБ); Система шумоподавления: 3D DNR; Дополнительно: ROI; Поддержка карт памяти: MicroSD, до 128 Гб; Видеоаналитика: Детектор движения; Детектор лиц; Пересечение линии; Пересечение области; Оставленные/Пропавшие предметы; Электропитание: PoE 802.3af / DC 12 В, до 7 Вт; Класс защиты: IP67; Диапазон рабочих температур: -40°С...60°С; Тип корпуса: Цилиндрическая | 17600 | лицензия ПО RVi Оператор в подарок | 9 | Отвечает требованиям ПП №969
| RVi-2NCT2042-L5 (6) | Тип матрицы: 1/2.8” КМОП; Тип объектива: Фиксированный; Фокусное расстояние: 6 мм ; ИК-подсветка: 50 м; Максимальное разрешение, частота кадров: 2Мп, 50к/с; 2Мп, 50к/с; Поддерживаемые видеокодеки: H.264; H.265; H.264+; H.265+; MJPEG; Компенсация засветки: BLC; WDR 2x (120 дБ); Система шумоподавления: 3D DNR; Дополнительно: ROI; Поддержка карт памяти: MicroSD, до 128 Гб; Видеоаналитика: Детектор движения; Детектор лиц; Пересечение линии; Пересечение области; Оставленные/Пропавшие предметы; Электропитание: PoE 802.3af / DC 12 В, до 7 Вт; Класс защиты: IP67; Диапазон рабочих температур: -40°С...60°С; Тип корпуса: Цилиндрическая | 17600 | лицензия ПО RVi Оператор в подарок | 9 | Отвечает требованиям ПП №969
| RVi-2NCT2042-L5 (12) | Тип матрицы: 1/2.8” КМОП; Тип объектива: Фиксированный; Фокусное расстояние: 12 мм ; ИК-подсветка: 50 м; Максимальное разрешение, частота кадров: 2Мп, 50к/с; 2Мп, 50к/с; Поддерживаемые видеокодеки: H.264; H.265; H.264+; H.265+; MJPEG; Компенсация засветки: BLC; WDR 2x (120 дБ); Система шумоподавления: 3D DNR; Дополнительно: ROI; Поддержка карт памяти: MicroSD, до 128 Гб; Видеоаналитика: Детектор движения; Детектор лиц; Пересечение линии; Пересечение области; Оставленные/Пропавшие предметы; Электропитание: PoE 802.3af / DC 12 В, до 7 Вт; Класс защиты: IP67; Диапазон рабочих температур: -40°С...60°С; Тип корпуса: Цилиндрическая | 17600 | лицензия ПО RVi Оператор в подарок | 9 | Отвечает требованиям ПП №969
| RVi-2NCT2045 (2.8-12) | Тип матрицы: 1/2.8” КМОП; Тип объектива: Моторизированный; Фокусное расстояние: 2,8 -12мм ; ИК-подсветка: 50 м; Максимальное разрешение, частота кадров: 2Мп, 50к/с; Поддерживаемые видеокодеки: H.264; H.265; H.264+; H.265+; MJPEG; Компенсация засветки: BLC; WDR 2x (120 дБ); Система шумоподавления: 3D DNR; Дополнительно: ROI; Аудио вход/выход: 1/1; Тревожные входы/выходы: 1/1; Поддержка карт памяти: MicroSD, до 128 Гб; Видеоаналитика: Детектор движения; Детектор лиц; Пересечение линии; Пересечение области; Оставленные/Пропавшие предметы; Электропитание: PoE+ 802.3at / DC 12 В, до 15,5 Вт; Класс защиты: IP67 IK10; Диапазон рабочих температур: -40°С...60°С; Тип корпуса: Цилиндрическая МОНТАЖНАЯ КОРОБКА В КОМПЛЕКТЕ | 30000 | лицензия ПО RVi Оператор в подарок | 14 | Отвечает требованиям ПП №969
| RVi-2NCT2045 (6-22) | Тип матрицы: 1/2.8” КМОП; Тип объектива: Моторизированный; Фокусное расстояние: 6 -22мм ; ИК-подсветка: 50 м; Максимальное разрешение, частота кадров: 2Мп, 50к/с; Поддерживаемые видеокодеки: H.264; H.265; H.264+; H.265+; MJPEG; Компенсация засветки: BLC; WDR 2x (120 дБ); Система шумоподавления: 3D DNR; Дополнительно: ROI; Аудио вход/выход: 1/1; Тревожные входы/выходы: 1/1; Поддержка карт памяти: MicroSD, до 128 Гб; Видеоаналитика: Детектор движения; Детектор лиц; Пересечение линии; Пересечение области; Оставленные/Пропавшие предметы; Электропитание: PoE+ 802.3at / DC 12 В, до 15,5 Вт; Класс защиты: IP67 IK10; Диапазон рабочих температур: -40°С...60°С; Тип корпуса: Цилиндрическая МОНТАЖНАЯ КОРОБКА В КОМПЛЕКТЕ | 31600 | лицензия ПО RVi Оператор в подарок | 14 | Отвечает требованиям ПП №969
| RVi-2NCMW2026 (2.8) | Тип матрицы: 1/2.8” КМОП; Тип объектива: Фиксированный; Фокусное расстояние: 2,8 мм ; ИК-подсветка: 10 м; Максимальное разрешение, частота кадров: 2Мп, 25к/с; 2Мп, 25к/с; Поддерживаемые видеокодеки: H.264; H.265; H.264+; H.265+; MJPEG; Компенсация засветки: BLC; WDR 2x (120 дБ); Система шумоподавления: 3D DNR; Дополнительно: Датчик движения (PIR); Встроенный микрофон: Да; Встроенный динамик: Да; Поддержка карт памяти: MicroSD, до 128 Гб; Видеоаналитика: Детектор движения; Детектор лиц; Пересечение линии; Пересечение области; Оставленные/Пропавшие предметы; Электропитание: PoE 802.3af / DC 12 В, до 7 Вт; Диапазон рабочих температур: -10°С...40°С; Тип корпуса: Малогабаритная | 14600 | лицензия ПО RVi Оператор в подарок | 24
| RVi-2NCZ20425 (4.8-120) | Тип матрицы: 1/2.8” КМОП; Тип объектива: Трансфокатор; Фокусное расстояние: 4,8 -120мм ; ИК-подсветка: 150 м; Максимальное разрешение, частота кадров: 2Мп, 25к/с; 1.3Мп, 50к/с; Поддерживаемые видеокодеки: H.264; H.265; H.264+; H.265+; MJPEG; Компенсация засветки: HLC; BLC; WDR 2x (120 дБ); Система шумоподавления: 3D DNR; Дополнительно: ROI; Defog; EIS; Аудио вход/выход: 1/1; Тревожные входы/выходы: 2/1; Поддержка карт памяти: MicroSD, до 256 Гб; Функции PTZ: Предустановки - 300, Патрули - 8, Туры - 4, Панорамирование - Нет, Сканирование - Автосканирование, Автотрекинг - Нет; Видеоаналитика: Детектор движения; Детектор лиц; Пересечение линии; Пересечение области; Оставленные/Пропавшие предметы; Электропитание: Hi-PoE / AC 24 В, до 30 Вт; Класс защиты: IP66; Диапазон рабочих температур: -40°С...65°С; Тип корпуса: Поворотная скоростная | 58000 | лицензия ПО RVi Оператор в подарок | 1
| RVi-2NCZ20432 (4.8-153) | Тип матрицы: 1/2.8” КМОП; Тип объектива: Трансфокатор; Фокусное расстояние: 4,8 -153мм ; ИК-подсветка: 150 м; Максимальное разрешение, частота кадров: 2Мп, 25к/с; 1.3Мп, 50к/с; Поддерживаемые видеокодеки: H.264; H.265; H.264+; H.265+; MJPEG; Компенсация засветки: HLC; BLC; WDR 2x (120 дБ); Система шумоподавления: 3D DNR; Дополнительно: ROI; Defog; EIS; Аудио вход/выход: 1/1; Тревожные входы/выходы: 2/1; Поддержка карт памяти: MicroSD, до 256 Гб; Функции PTZ: Предустановки - 300, Патрули - 8, Туры - 4, Панорамирование - Нет, Сканирование - Автосканирование, Автотрекинг - Нет; Видеоаналитика: Детектор движения; Детектор лиц; Пересечение линии; Пересечение области; Оставленные/Пропавшие предметы; Электропитание: Hi-PoE / AC 24 В, до 30 Вт; Класс защиты: IP66; Диапазон рабочих температур: -40°С...65°С; Тип корпуса: Поворотная скоростная | 75900 | лицензия ПО RVi Оператор в подарок | 1
Разрешение 5 Мп
| RVi-2NCF5034 (1.05) | Тип матрицы: 1/2.5” КМОП; Тип объектива: Фиксированный; Фокусное расстояние: 1,05 мм ; ИК-подсветка: 8 м; Максимальное разрешение, частота кадров: 5Мп, 25к/с; 5Мп, 25к/с; Поддерживаемые видеокодеки: H.264; H.265; H.264+; H.265+; MJPEG; Компенсация засветки: BLC; WDR 2x (120 дБ); Система шумоподавления: 3D DNR; Дополнительно: ROI; Defog; Аудио вход/выход: 1/1; Тревожные входы/выходы: 1/1; Поддержка карт памяти: MicroSD, до 128 Гб; Видеоаналитика: Детектор движения; Пересечение линии; Пересечение области; Электропитание: PoE 802.3af / DC 12 В, до 5 Вт; Диапазон рабочих температур: -10°С...50°С; Тип корпуса: Купольная | 38000 | лицензия ПО RVi Оператор в подарок | 24
Разрешение 6 Мп
| RVi-2NCF6038 (2.8) | Тип матрицы: 1/2.9” КМОП; Тип объектива: Фиксированный; Фокусное расстояние: 2,8 мм ; ИК-подсветка: 10 м; Максимальное разрешение, частота кадров: 6Мп, 20к/с; 4Мп, 25к/с; Поддерживаемые видеокодеки: H.264; H.265; H.264+; H.265+; MJPEG; Компенсация засветки: BLC; WDR 2x (120 дБ); Система шумоподавления: 3D DNR; Дополнительно: ROI; Аудио вход/выход: 1/1; Встроенный микрофон: Да; Тревожные входы/выходы: 1/1; Поддержка карт памяти: MicroSD, до 128 Гб; Видеоаналитика: Детектор движения; Детектор лиц; Пересечение линии; Пересечение области; Оставленные/Пропавшие предметы; Электропитание: PoE 802.3af / DC 12 В, до 7,5 Вт; Класс защиты: IP66 IK08; Диапазон рабочих температур: -40°С...60°С; Тип корпуса: Купольная | 22800 | лицензия ПО RVi Оператор в подарок | 18
| RVi-2NCF6038 (4) | Тип матрицы: 1/2.9” КМОП; Тип объектива: Фиксированный; Фокусное расстояние: 4 мм ; ИК-подсветка: 10 м; Максимальное разрешение, частота кадров: 6Мп, 20к/с; 4Мп, 25к/с; Поддерживаемые видеокодеки: H.264; H.265; H.264+; H.265+; MJPEG; Компенсация засветки: BLC; WDR 2x (120 дБ); Система шумоподавления: 3D DNR; Дополнительно: ROI; Аудио вход/выход: 1/1; Встроенный микрофон: Да; Тревожные входы/выходы: 1/1; Поддержка карт памяти: MicroSD, до 128 Гб; Видеоаналитика: Детектор движения; Детектор лиц; Пересечение линии; Пересечение области; Оставленные/Пропавшие предметы; Электропитание: PoE 802.3af / DC 12 В, до 7,5 Вт; Класс защиты: IP66 IK08; Диапазон рабочих температур: -40°С...60°С; Тип корпуса: Купольная | 22800 | лицензия ПО RVi Оператор в подарок | 18
| RVi-2NCF6038 (6) | Тип матрицы: 1/2.9” КМОП; Тип объектива: Фиксированный; Фокусное расстояние: 6 мм ; ИК-подсветка: 10 м; Максимальное разрешение, частота кадров: 6Мп, 20к/с; 4Мп, 25к/с; Поддерживаемые видеокодеки: H.264; H.265; H.264+; H.265+; MJPEG; Компенсация засветки: BLC; WDR 2x (120 дБ); Система шумоподавления: 3D DNR; Дополнительно: ROI; Аудио вход/выход: 1/1; Встроенный микрофон: Да; Тревожные входы/выходы: 1/1; Поддержка карт памяти: MicroSD, до 128 Гб; Видеоаналитика: Детектор движения; Детектор лиц; Пересечение линии; Пересечение области; Оставленные/Пропавшие предметы; Электропитание: PoE 802.3af / DC 12 В, до 7,5 Вт; Класс защиты: IP66 IK08; Диапазон рабочих температур: -40°С...60°С; Тип корпуса: Купольная | 22800 | лицензия ПО RVi Оператор в подарок | 14
| RVi-2NCD6034 (2.8) | Тип матрицы: 1/2.9” КМОП; Тип объектива: Фиксированный; Фокусное расстояние: 2,8 мм ; ИК-подсветка: 30 м; Максимальное разрешение, частота кадров: 6Мп, 20к/с; 4Мп, 25к/с; Поддерживаемые видеокодеки: H.264; H.265; H.264+; H.265+; MJPEG; Компенсация засветки: BLC; WDR 2x (120 дБ); Система шумоподавления: 3D DNR; Дополнительно: ROI; Аудио вход/выход: 1/1; Тревожные входы/выходы: 1/1; Поддержка карт памяти: MicroSD, до 128 Гб; Видеоаналитика: Детектор движения; Детектор лиц; Пересечение линии; Пересечение области; Оставленные/Пропавшие предметы; Электропитание: PoE 802.3af / DC 12 В, до 6,2 Вт; Класс защиты: IP67 IK10; Диапазон рабочих температур: -40°С...60°С; Тип корпуса: Купольная | 17900 | лицензия ПО RVi Оператор в подарок | 2
| RVi-2NCD6034 (4) | Тип матрицы: 1/2.9” КМОП; Тип объектива: Фиксированный; Фокусное расстояние: 4 мм ; ИК-подсветка: 30 м; Максимальное разрешение, частота кадров: 6Мп, 20к/с; 4Мп, 25к/с; Поддерживаемые видеокодеки: H.264; H.265; H.264+; H.265+; MJPEG; Компенсация засветки: BLC; WDR 2x (120 дБ); Система шумоподавления: 3D DNR; Дополнительно: ROI; Аудио вход/выход: 1/1; Тревожные входы/выходы: 1/1; Поддержка карт памяти: MicroSD, до 128 Гб; Видеоаналитика: Детектор движения; Детектор лиц; Пересечение линии; Пересечение области; Оставленные/Пропавшие предметы; Электропитание: PoE 802.3af / DC 12 В, до 6,2 Вт; Класс защиты: IP67 IK10; Диапазон рабочих температур: -40°С...60°С; Тип корпуса: Купольная | 17900 | лицензия ПО RVi Оператор в подарок | 2
| RVi-2NCD6034 (6) | Тип матрицы: 1/2.9” КМОП; Тип объектива: Фиксированный; Фокусное расстояние: 6 мм ; ИК-подсветка: 30 м; Максимальное разрешение, частота кадров: 6Мп, 20к/с; 4Мп, 25к/с; Поддерживаемые видеокодеки: H.264; H.265; H.264+; H.265+; MJPEG; Компенсация засветки: BLC; WDR 2x (120 дБ); Система шумоподавления: 3D DNR; Дополнительно: ROI; Аудио вход/выход: 1/1; Тревожные входы/выходы: 1/1; Поддержка карт памяти: MicroSD, до 128 Гб; Видеоаналитика: Детектор движения; Детектор лиц; Пересечение линии; Пересечение области; Оставленные/Пропавшие предметы; Электропитание: PoE 802.3af / DC 12 В, до 6,2 Вт; Класс защиты: IP67 IK10; Диапазон рабочих температур: -40°С...60°С; Тип корпуса: Купольная | 17900 | лицензия ПО RVi Оператор в подарок | 2
| RVi-2NCD6034 (12) | Тип матрицы: 1/2.9” КМОП; Тип объектива: Фиксированный; Фокусное расстояние: 12 мм ; ИК-подсветка: 30 м; Максимальное разрешение, частота кадров: 6Мп, 20к/с; 4Мп, 25к/с; Поддерживаемые видеокодеки: H.264; H.265; H.264+; H.265+; MJPEG; Компенсация засветки: BLC; WDR 2x (120 дБ); Система шумоподавления: 3D DNR; Дополнительно: ROI; Аудио вход/выход: 1/1; Тревожные входы/выходы: 1/1; Поддержка карт памяти: MicroSD, до 128 Гб; Видеоаналитика: Детектор движения; Детектор лиц; Пересечение линии; Пересечение области; Оставленные/Пропавшие предметы; Электропитание: PoE 802.3af / DC 12 В, до 6,2 Вт; Класс защиты: IP67 IK10; Диапазон рабочих температур: -40°С...60°С; Тип корпуса: Купольная | 17900 | лицензия ПО RVi Оператор в подарок | 2
| RVi-2NCD6035 (2.8-12) | Тип матрицы: 1/2.9” КМОП; Тип объектива: Моторизированный; Фокусное расстояние: 2,8 -12мм ; ИК-подсветка: 30 м; Максимальное разрешение, частота кадров: 6Мп, 20к/с; 4Мп, 25к/с; Поддерживаемые видеокодеки: H.264; H.265; H.264+; H.265+; MJPEG; Компенсация засветки: BLC; WDR 2x (120 дБ); Система шумоподавления: 3D DNR; Дополнительно: ROI; Аудио вход/выход: 1/1; Тревожные входы/выходы: 1/1; Поддержка карт памяти: MicroSD, до 128 Гб; Видеоаналитика: Детектор движения; Детектор лиц; Пересечение линии; Пересечение области; Оставленные/Пропавшие предметы; Электропитание: PoE 802.3af / DC 12 В, до 10 Вт; Класс защиты: IP67 IK10; Диапазон рабочих температур: -40°С...60°С; Тип корпуса: Купольная МОНТАЖНАЯ КОРОБКА В КОМПЛЕКТЕ | 35000 | лицензия ПО RVi Оператор в подарок | 18
| RVi-2NCE6035 (2.8-12) | Тип матрицы: 1/2.9” КМОП; Тип объектива: Моторизированный; Фокусное расстояние: 2,8 -12мм ; ИК-подсветка: 30 м; Максимальное разрешение, частота кадров: 6Мп, 20к/с; 4Мп, 25к/с; Поддерживаемые видеокодеки: H.264; H.265; H.264+; H.265+; MJPEG; Компенсация засветки: BLC; WDR 2x (120 дБ); Система шумоподавления: 3D DNR; Дополнительно: ROI; Аудио вход/выход: 1/1; Тревожные входы/выходы: 1/1; Поддержка карт памяти: MicroSD, до 128 Гб; Видеоаналитика: Детектор движения; Детектор лиц; Пересечение линии; Пересечение области; Оставленные/Пропавшие предметы; Электропитание: PoE 802.3af / DC 12 В, до 11 Вт; Класс защиты: IP67 IK10; Диапазон рабочих температур: -40°С...60°С; Тип корпуса: Шар в стакане МОНТАЖНАЯ КОРОБКА В КОМПЛЕКТЕ | 35000 | лицензия ПО RVi Оператор в подарок | 8
| RVi-2NCT6032 (2.8) | Тип матрицы: 1/2.9” КМОП; Тип объектива: Фиксированный; Фокусное расстояние: 2,8 мм ; ИК-подсветка: 30 м; Максимальное разрешение, частота кадров: 6Мп, 20к/с; 4Мп, 25к/с; Поддерживаемые видеокодеки: H.264; H.265; H.264+; H.265+; MJPEG; Компенсация засветки: BLC; WDR 2x (120 дБ); Система шумоподавления: 3D DNR; Дополнительно: ROI; Поддержка карт памяти: MicroSD, до 128 Гб; Видеоаналитика: Детектор движения; Детектор лиц; Пересечение линии; Пересечение области; Оставленные/Пропавшие предметы; Электропитание: PoE 802.3af / DC 12 В, до 6 Вт; Класс защиты: IP67; Диапазон рабочих температур: -40°С...60°С; Тип корпуса: Цилиндрическая | 17400 | лицензия ПО RVi Оператор в подарок | 24
| RVi-2NCT6032 (4) | Тип матрицы: 1/2.9” КМОП; Тип объектива: Фиксированный; Фокусное расстояние: 4 мм ; ИК-подсветка: 30 м; Максимальное разрешение, частота кадров: 6Мп, 20к/с; 4Мп, 25к/с; Поддерживаемые видеокодеки: H.264; H.265; H.264+; H.265+; MJPEG; Компенсация засветки: BLC; WDR 2x (120 дБ); Система шумоподавления: 3D DNR; Дополнительно: ROI; Поддержка карт памяти: MicroSD, до 128 Гб; Видеоаналитика: Детектор движения; Детектор лиц; Пересечение линии; Пересечение области; Оставленные/Пропавшие предметы; Электропитание: PoE 802.3af / DC 12 В, до 6 Вт; Класс защиты: IP67; Диапазон рабочих температур: -40°С...60°С; Тип корпуса: Цилиндрическая | 17400 | лицензия ПО RVi Оператор в подарок | 24
| RVi-2NCT6032 (6) | Тип матрицы: 1/2.9” КМОП; Тип объектива: Фиксированный; Фокусное расстояние: 6 мм ; ИК-подсветка: 30 м; Максимальное разрешение, частота кадров: 6Мп, 20к/с; 4Мп, 25к/с; Поддерживаемые видеокодеки: H.264; H.265; H.264+; H.265+; MJPEG; Компенсация засветки: BLC; WDR 2x (120 дБ); Система шумоподавления: 3D DNR; Дополнительно: ROI; Поддержка карт памяти: MicroSD, до 128 Гб; Видеоаналитика: Детектор движения; Детектор лиц; Пересечение линии; Пересечение области; Оставленные/Пропавшие предметы; Электропитание: PoE 802.3af / DC 12 В, до 6 Вт; Класс защиты: IP67; Диапазон рабочих температур: -40°С...60°С; Тип корпуса: Цилиндрическая | 17400 | лицензия ПО RVi Оператор в подарок | 24
| RVi-2NCT6032-L5 (2.8) | Тип матрицы: 1/2.9” КМОП; Тип объектива: Фиксированный; Фокусное расстояние: 2,8 мм ; ИК-подсветка: 50 м; Максимальное разрешение, частота кадров: 6Мп, 20к/с; 4Мп, 25к/с; Поддерживаемые видеокодеки: H.264; H.265; H.264+; H.265+; MJPEG; Компенсация засветки: BLC; WDR 2x (120 дБ); Система шумоподавления: 3D DNR; Дополнительно: ROI; Поддержка карт памяти: MicroSD, до 128 Гб; Видеоаналитика: Детектор движения; Детектор лиц; Пересечение линии; Пересечение области; Оставленные/Пропавшие предметы; Электропитание: PoE 802.3af / DC 12 В, до 7 Вт; Класс защиты: IP67; Диапазон рабочих температур: -40°С...60°С; Тип корпуса: Цилиндрическая | 19500 | лицензия ПО RVi Оператор в подарок | 9
| RVi-2NCT6032-L5 (4) | Тип матрицы: 1/2.9” КМОП; Тип объектива: Фиксированный; Фокусное расстояние: 4 мм ; ИК-подсветка: 50 м; Максимальное разрешение, частота кадров: 6Мп, 20к/с; 4Мп, 25к/с; Поддерживаемые видеокодеки: H.264; H.265; H.264+; H.265+; MJPEG; Компенсация засветки: BLC; WDR 2x (120 дБ); Система шумоподавления: 3D DNR; Дополнительно: ROI; Поддержка карт памяти: MicroSD, до 128 Гб; Видеоаналитика: Детектор движения; Детектор лиц; Пересечение линии; Пересечение области; Оставленные/Пропавшие предметы; Электропитание: PoE 802.3af / DC 12 В, до 7 Вт; Класс защиты: IP67; Диапазон рабочих температур: -40°С...60°С; Тип корпуса: Цилиндрическая | 19500 | лицензия ПО RVi Оператор в подарок | 9
| RVi-2NCT6032-L5 (6) | Тип матрицы: 1/2.9” КМОП; Тип объектива: Фиксированный; Фокусное расстояние: 6 мм ; ИК-подсветка: 50 м; Максимальное разрешение, частота кадров: 6Мп, 20к/с; 4Мп, 25к/с; Поддерживаемые видеокодеки: H.264; H.265; H.264+; H.265+; MJPEG; Компенсация засветки: BLC; WDR 2x (120 дБ); Система шумоподавления: 3D DNR; Дополнительно: ROI; Поддержка карт памяти: MicroSD, до 128 Гб; Видеоаналитика: Детектор движения; Детектор лиц; Пересечение линии; Пересечение области; Оставленные/Пропавшие предметы; Электропитание: PoE 802.3af / DC 12 В, до 7 Вт; Класс защиты: IP67; Диапазон рабочих температур: -40°С...60°С; Тип корпуса: Цилиндрическая | 19500 | лицензия ПО RVi Оператор в подарок | 9
| RVi-2NCT6032-L5 (12) | Тип матрицы: 1/2.9” КМОП; Тип объектива: Фиксированный; Фокусное расстояние: 12 мм ; ИК-подсветка: 50 м; Максимальное разрешение, частота кадров: 6Мп, 20к/с; 4Мп, 25к/с; Поддерживаемые видеокодеки: H.264; H.265; H.264+; H.265+; MJPEG; Компенсация засветки: BLC; WDR 2x (120 дБ); Система шумоподавления: 3D DNR; Дополнительно: ROI; Поддержка карт памяти: MicroSD, до 128 Гб; Видеоаналитика: Детектор движения; Детектор лиц; Пересечение линии; Пересечение области; Оставленные/Пропавшие предметы; Электропитание: PoE 802.3af / DC 12 В, до 7 Вт; Класс защиты: IP67; Диапазон рабочих температур: -40°С...60°С; Тип корпуса: Цилиндрическая | 19500 | лицензия ПО RVi Оператор в подарок | 9
| RVi-2NCT6035 (2.8-12) | Тип матрицы: 1/2.9” КМОП; Тип объектива: Моторизированный; Фокусное расстояние: 2,8 -12мм ; ИК-подсветка: 50 м; Максимальное разрешение, частота кадров: 6Мп, 20к/с; 4Мп, 25к/с; Поддерживаемые видеокодеки: H.264; H.265; H.264+; H.265+; MJPEG; Компенсация засветки: BLC; WDR 2x (120 дБ); Система шумоподавления: 3D DNR; Дополнительно: ROI; Аудио вход/выход: 1/1; Тревожные входы/выходы: 1/1; Поддержка карт памяти: MicroSD, до 128 Гб; Видеоаналитика: Детектор движения; Детектор лиц; Пересечение линии; Пересечение области; Оставленные/Пропавшие предметы; Электропитание: PoE+ 802.3at / DC 12 В, до 15,5 Вт; Класс защиты: IP67 IK10; Диапазон рабочих температур: -40°С...60°С; Тип корпуса: Цилиндрическая МОНТАЖНАЯ КОРОБКА В КОМПЛЕКТЕ | 34600 | лицензия ПО RVi Оператор в подарок | 24
| RVi-2NCT6035 (6-22) | Тип матрицы: 1/2.9” КМОП; Тип объектива: Моторизированный; Фокусное расстояние: 6 -22мм ; ИК-подсветка: 50 м; Максимальное разрешение, частота кадров: 6Мп, 20к/с; 4Мп, 25к/с; Поддерживаемые видеокодеки: H.264; H.265; H.264+; H.265+; MJPEG; Компенсация засветки: BLC; WDR 2x (120 дБ); Система шумоподавления: 3D DNR; Дополнительно: ROI; Аудио вход/выход: 1/1; Тревожные входы/выходы: 1/1; Поддержка карт памяти: MicroSD, до 128 Гб; Видеоаналитика: Детектор движения; Детектор лиц; Пересечение линии; Пересечение области; Оставленные/Пропавшие предметы; Электропитание: PoE+ 802.3at / DC 12 В, до 15,5 Вт; Класс защиты: IP67 IK10; Диапазон рабочих температур: -40°С...60°С; Тип корпуса: Цилиндрическая МОНТАЖНАЯ КОРОБКА В КОМПЛЕКТЕ | 37800 | лицензия ПО RVi Оператор в подарок | 24
3 Серия
Разрешение 2 Мп и 3 Мп
| RVi-NC2055M4 | Тип матрицы: 1/2.7” КМОП; Тип объектива: Моторизированный; Фокусное расстояние: 2,8 -12мм ; ИК-подсветка: 36 м; Максимальное разрешение, частота кадров: 2Мп, 25к/с; 2Мп, 25к/с; Поддерживаемые видеокодеки: H.264; MJPEG; Компенсация засветки: WDR 2x (120 дБ); Система шумоподавления: 3D DNR; Дополнительно: ROI; Аудио вход/выход: 1/1; Тревожные входы/выходы: 1/1; Поддержка карт памяти: MicroSD, до 128 Гб; Видеоаналитика: Детектор движения; Электропитание: PoE 802.3af / DC 12 В, до 12,9 Вт; Класс защиты: IP66; Диапазон рабочих температур: -55°С...50°С; Тип корпуса: Цилиндрическая | 46000 |  | 10
| RVi-3NCT2165 (2.8-12) | Тип матрицы: 1/2.8” КМОП; Тип объектива: Моторизированный; Фокусное расстояние: 2,8 -12мм ; ИК-подсветка: 36 м; Максимальное разрешение, частота кадров: 2Мп, 25к/с; 2Мп, 25к/с; Поддерживаемые видеокодеки: H.264; H.265; MJPEG; Компенсация засветки: WDR 2x (120 дБ); Система шумоподавления: 3D DNR; Дополнительно: ROI; Аудио вход/выход: 1/1; Тревожные входы/выходы: 1/1; Поддержка карт памяти: MicroSD, до 128 Гб; Видеоаналитика: Детектор движения; Электропитание: PoE 802.3af / DC 12 В, до 10,3 Вт; Класс защиты: IP66 ; Диапазон рабочих температур: -55°С...50°С; Тип корпуса: Цилиндрическая | 49200 |  | 1
| RVi-3NCT2165 (6.0-50) | Тип матрицы: 1/2.8” КМОП; Тип объектива: Моторизированный; Фокусное расстояние: 6 -50мм ; ИК-подсветка: 43 м; Максимальное разрешение, частота кадров: 2Мп, 25к/с; 2Мп, 25к/с; Поддерживаемые видеокодеки: H.264; H.265; MJPEG; Компенсация засветки: WDR 2x (120 дБ); Система шумоподавления: 3D DNR; Дополнительно: ROI; Аудио вход/выход: 1/1; Тревожные входы/выходы: 1/1; Поддержка карт памяти: MicroSD, до 128 Гб; Видеоаналитика: Детектор движения; Электропитание: PoE 802.3af / DC 12 В, до 10,3 Вт; Класс защиты: IP66 ; Диапазон рабочих температур: -55°С...50°С; Тип корпуса: Цилиндрическая | 66500 |  | 1
| RVi-3NCT2085 (3.6-11) | Тип матрицы: 1/2” КМОП; Тип объектива: Моторизированный; Фокусное расстояние: 3,6 -11мм ; ИК-подсветка: 50 м; Максимальное разрешение, частота кадров: 2Мп, 50к/с; 2Мп, 50к/с; Поддерживаемые видеокодеки: H.264; H.265; MJPEG; Компенсация засветки: HLC; WDR 2x (120 дБ); Система шумоподавления: 2D DNR; 3D DNR; Дополнительно: ROI; Defog; EIS; Аудио вход/выход: 1/1; Поддержка карт памяти: MicroSD, до 128 Гб; Видеоаналитика: Детектор движения; Пересечение линии; Пересечение области; Оставленные/Пропавшие предметы; Электропитание: PoE 802.3af / DC 12 В, до 8 Вт; Класс защиты: IP67; Диапазон рабочих температур: -50°С...60°С; Тип корпуса: Цилиндрическая | 54000 | NEW | 1
| RVi-3NCF2166 (2.8) | Тип матрицы: 1/2.8” КМОП; Тип объектива: Фиксированный; Фокусное расстояние: 2,8 мм ; ИК-подсветка: 18 м; Максимальное разрешение, частота кадров: 2Мп, 25к/с; 2Мп, 25к/с; Поддерживаемые видеокодеки: H.264; H.265; MJPEG; Компенсация засветки: WDR 2x (120 дБ); Система шумоподавления: 3D DNR; Дополнительно: ROI; Встроенный микрофон: Да; Поддержка карт памяти: MicroSD, до 128 Гб; Видеоаналитика: Детектор движения; Электропитание: PoE 802.3af / DC 12 В, до 5,5 Вт; Класс защиты: IP66 IK10; Диапазон рабочих температур: -40°С...50°С; Тип корпуса: Купольная | 29500 |  | 1
| RVi-3NCF2166 (4.0) | Тип матрицы: 1/2.8” КМОП; Тип объектива: Фиксированный; Фокусное расстояние: 4 мм ; ИК-подсветка: 18 м; Максимальное разрешение, частота кадров: 2Мп, 25к/с; 2Мп, 25к/с; Поддерживаемые видеокодеки: H.264; H.265; MJPEG; Компенсация засветки: WDR 2x (120 дБ); Система шумоподавления: 3D DNR; Дополнительно: ROI; Встроенный микрофон: Да; Поддержка карт памяти: MicroSD, до 128 Гб; Видеоаналитика: Детектор движения; Электропитание: PoE 802.3af / DC 12 В, до 5,5 Вт; Класс защиты: IP66 IK10; Диапазон рабочих температур: -40°С...50°С; Тип корпуса: Купольная | 29500 |  | 1
| RVi-3NCF2166 (6.0) | Тип матрицы: 1/2.8” КМОП; Тип объектива: Фиксированный; Фокусное расстояние: 6 мм ; ИК-подсветка: 18 м; Максимальное разрешение, частота кадров: 2Мп, 25к/с; 2Мп, 25к/с; Поддерживаемые видеокодеки: H.264; H.265; MJPEG; Компенсация засветки: WDR 2x (120 дБ); Система шумоподавления: 3D DNR; Дополнительно: ROI; Встроенный микрофон: Да; Поддержка карт памяти: MicroSD, до 128 Гб; Видеоаналитика: Детектор движения; Электропитание: PoE 802.3af / DC 12 В, до 5,5 Вт; Класс защиты: IP66 IK10; Диапазон рабочих температур: -40°С...50°С; Тип корпуса: Купольная | 29500 |  | 1
| RVi-3NCF2166 (8.0) | Тип матрицы: 1/2.8” КМОП; Тип объектива: Фиксированный; Фокусное расстояние: 8 мм ; ИК-подсветка: 18 м; Максимальное разрешение, частота кадров: 2Мп, 25к/с; 2Мп, 25к/с; Поддерживаемые видеокодеки: H.264; H.265; MJPEG; Компенсация засветки: WDR 2x (120 дБ); Система шумоподавления: 3D DNR; Дополнительно: ROI; Встроенный микрофон: Да; Поддержка карт памяти: MicroSD, до 128 Гб; Видеоаналитика: Детектор движения; Электропитание: PoE 802.3af / DC 12 В, до 5,5 Вт; Класс защиты: IP66 IK10; Диапазон рабочих температур: -40°С...50°С; Тип корпуса: Купольная | 29500 |  | 1
| RVi-3NCD2165 (2.8-12) | Тип матрицы: 1/2.8” КМОП; Тип объектива: Моторизированный; Фокусное расстояние: 2,8 -12мм ; ИК-подсветка: 25 м; Максимальное разрешение, частота кадров: 2Мп, 25к/с; 2Мп, 25к/с; Поддерживаемые видеокодеки: H.264; H.265; MJPEG; Компенсация засветки: WDR 2x (120 дБ); Система шумоподавления: 3D DNR; Дополнительно: ROI; Аудио вход/выход: 1/1; Тревожные входы/выходы: 1/1; Поддержка карт памяти: MicroSD, до 128 Гб; Видеоаналитика: Детектор движения; Электропитание: PoE 802.3af / DC 12 В, до 9,5 Вт; Класс защиты: IP68 IK10; Диапазон рабочих температур: -55°С...50°С; Тип корпуса: Купольная | 46700 |  | 1
| RVi-3NCD2165-P (2.8-12) | Тип матрицы: 1/2.8” КМОП; Тип объектива: Моторизированный; Фокусное расстояние: 2,8 -12мм ; ИК-подсветка: 25 м; Максимальное разрешение, частота кадров: 2Мп, 25к/с; 2Мп, 25к/с; Поддерживаемые видеокодеки: H.264; H.265; MJPEG; Компенсация засветки: WDR 2x (120 дБ); Система шумоподавления: 3D DNR; Дополнительно: ROI; Аудио вход/выход: 1/1; Тревожные входы/выходы: 1/1; Поддержка карт памяти: MicroSD, до 128 Гб; Видеоаналитика: Детектор движения; Электропитание: PoE 802.3af / DC 12 В, до 9,5 Вт; Класс защиты: IP54; Диапазон рабочих температур: -55°С...50°С; Тип корпуса: Купольная | 43000 |  | 1
| RVi-3NCD2085 (3.6-11) | Тип матрицы: 1/2” КМОП; Тип объектива: Моторизированный; Фокусное расстояние: 3,6 -11мм ; ИК-подсветка: 30 м; Максимальное разрешение, частота кадров: 2Мп, 50к/с; Поддерживаемые видеокодеки: H.264; H.265; MJPEG; Компенсация засветки: HLC; BLC; WDR 2x (120 дБ); Система шумоподавления: 2D DNR; 3D DNR; Дополнительно: ROI; Defog; EIS; Аудио вход/выход: 1/1; Тревожные входы/выходы: 1/1; Поддержка карт памяти: MicroSD, до 128 Гб; Видеоаналитика: Детектор движения; Пересечение линии; Пересечение области; Оставленные/Пропавшие предметы; Электропитание: PoE 802.3af / DC 12 В; AC 24 В, до 5 Вт; Класс защиты: IP67 IK10; Диапазон рабочих температур: -50°С...60°С; Тип корпуса: Купольная | 54000 | NEW | 1
| RVi-NC2065F28 | Тип матрицы: 1/2.7” КМОП; Тип объектива: Фиксированный; Фокусное расстояние: 2,8 мм ; ИК-подсветка: 15 м; Максимальное разрешение, частота кадров: 2Мп, 25к/с; 2Мп, 25к/с; Поддерживаемые видеокодеки: H.264; MJPEG; Компенсация засветки: WDR 2x (120 дБ); Система шумоподавления: 3D DNR; Дополнительно: ROI; Поддержка карт памяти: MicroSD, до 128 Гб; Видеоаналитика: Детектор движения; Электропитание: PoE 802.3af / DC 12 В, до 3,6 Вт; Класс защиты: IP66 IK10; Диапазон рабочих температур: -40°С...50°С; Тип корпуса: Купольная | 23300 |  | 8
| RVi-NC2065F60 | Тип матрицы: 1/2.7” КМОП; Тип объектива: Фиксированный; Фокусное расстояние: 6 мм ; ИК-подсветка: 15 м; Максимальное разрешение, частота кадров: 2Мп, 25к/с; 2Мп, 25к/с; Поддерживаемые видеокодеки: H.264; MJPEG; Компенсация засветки: WDR 2x (120 дБ); Система шумоподавления: 3D DNR; Дополнительно: ROI; Поддержка карт памяти: MicroSD, до 128 Гб; Видеоаналитика: Детектор движения; Электропитание: PoE 802.3af / DC 12 В, до 3,6 Вт; Класс защиты: IP66 IK10; Диапазон рабочих температур: -40°С...50°С; Тип корпуса: Купольная | 23300 |  | 8
| RVi-NC2065M4 | Тип матрицы: 1/2.7” КМОП; Тип объектива: Моторизированный; Фокусное расстояние: 2,8 -12мм ; ИК-подсветка: 21 м; Максимальное разрешение, частота кадров: 2Мп, 25к/с; 2Мп, 25к/с; Поддерживаемые видеокодеки: H.264; MJPEG; Компенсация засветки: WDR 2x (120 дБ); Система шумоподавления: 3D DNR; Дополнительно: ROI; Аудио вход/выход: 1/1; Тревожные входы/выходы: 1/1; Поддержка карт памяти: MicroSD, до 128 Гб; Видеоаналитика: Детектор движения; Электропитание: PoE 802.3af / DC 12 В, до 7,5 Вт; Класс защиты: IP54; Диапазон рабочих температур: -20°С...50°С; Тип корпуса: Купольная | 39300 |  | 10
| RVi-NC2075M4 | Тип матрицы: 1/2.7” КМОП; Тип объектива: Моторизированный; Фокусное расстояние: 2,8 -12мм ; ИК-подсветка: 21 м; Максимальное разрешение, частота кадров: 2Мп, 25к/с; 2Мп, 25к/с; Поддерживаемые видеокодеки: H.264; MJPEG; Компенсация засветки: WDR 2x (120 дБ); Система шумоподавления: 3D DNR; Дополнительно: ROI; Аудио вход/выход: 1/1; Тревожные входы/выходы: 1/1; Поддержка карт памяти: MicroSD, до 128 Гб; Видеоаналитика: Детектор движения; Электропитание: PoE 802.3af / DC 12 В, до 7,5 Вт; Класс защиты: IP68 IK10; Диапазон рабочих температур: -55°С...50°С; Тип корпуса: Купольная | 41800 |  | 10
| RVi-3NCZ20740 (4.3-170) | Тип матрицы: 1/2.8" КМОП; Тип объектива: Трансфокатор; Фокусное расстояние: 4,3 -170мм ; ИК-подсветка: 200 м; Максимальное разрешение, частота кадров: 2Мп, 60к/с; Поддерживаемые видеокодеки: H.264; H.265; H.264+; H.265+; MJPEG; Компенсация засветки: BLC; D-WDR; WDR 2x (120 дБ); Система шумоподавления: 2D DNR; 3D DNR; CNR; Дополнительно: EIS; Аудио вход/выход: 1/1; Тревожные входы/выходы: 4/2; Поддержка карт памяти: SD, до 512 Гб; Протоколы телеметрии: Pelco-P/D; DSCP; Функции PTZ: Предустановки - 256, Патрули - 8, Туры - 8, Панорамирование - 0, Сканирование - 4, Автотрекинг - Нет; Видеоаналитика: Детектор движения; Опциональная; Электропитание: Hi-PoE / DC 12 В; AC 24 В, до 44 Вт; Класс защиты: IP66 ; Диапазон рабочих температур: -62°С...50°С; Тип корпуса: Поворотная скоростная | 246100 | под заказ
| RVi-3NCZ20730 (4.3-129) | Тип матрицы: 1/2.8” КМОП; Тип объектива: Трансфокатор; Фокусное расстояние: 4,3 -129мм ; ИК-подсветка: 200 м; Максимальное разрешение, частота кадров: 2Мп, 60к/с; Поддерживаемые видеокодеки: H.264; H.265; H.264+; H.265+; MJPEG; Компенсация засветки: BLC; D-WDR; WDR 2x (120 дБ); Система шумоподавления: 2D DNR; 3D DNR; CNR; Дополнительно: EIS; Аудио вход/выход: 1/1; Тревожные входы/выходы: 4/2; Поддержка карт памяти: SD, до 512 Гб; Протоколы телеметрии: Pelco-P/D; DSCP; Функции PTZ: Предустановки - 256, Патрули - 8, Туры - 8, Панорамирование - 0, Сканирование - 4, Автотрекинг - Нет; Видеоаналитика: Детектор движения; Опциональная; Электропитание: Hi-PoE / DC 12 В; AC 24 В, до 44 Вт; Класс защиты: IP66 ; Диапазон рабочих температур: -62°С...50°С; Тип корпуса: Поворотная скоростная | 233800 | под заказ
| RVi-3NCZ30430 (4.3-129) | Тип матрицы: 1/2.8” КМОП; Тип объектива: Трансфокатор; Фокусное расстояние: 4,3 -129мм ; ИК-подсветка: 200 м; Максимальное разрешение, частота кадров: 3Мп, 60к/с; Поддерживаемые видеокодеки: H.264; H.265; H.264+; H.265+; MJPEG; Компенсация засветки: BLC; D-WDR; WDR 2x (120 дБ); Система шумоподавления: 2D DNR; 3D DNR; CNR; Дополнительно: EIS; Аудио вход/выход: 1/1; Тревожные входы/выходы: 4/2; Поддержка карт памяти: SD, до 512 Гб; Протоколы телеметрии: Pelco-P/D; DSCP; Функции PTZ: Предустановки - 256, Патрули - 8, Туры - 8, Панорамирование - 0, Сканирование - 4, Автотрекинг - Нет; Видеоаналитика: Детектор движения; Опциональная; Электропитание: Hi-PoE / DC 12 В; AC 24 В, до 44 Вт; Класс защиты: IP66 ; Диапазон рабочих температур: -62°С...50°С; Тип корпуса: Поворотная скоростная | 258500 | под заказ
| RVi-3NCZ30440 (4.3-170) | Тип матрицы: 1/2.8” КМОП; Тип объектива: Трансфокатор; Фокусное расстояние: 4,7 -170мм ; ИК-подсветка: 200 м; Максимальное разрешение, частота кадров: 3Мп, 60к/с; Поддерживаемые видеокодеки: H.264; H.265; H.264+; H.265+; MJPEG; Компенсация засветки: BLC; D-WDR; WDR 2x (120 дБ); Система шумоподавления: 2D DNR; 3D DNR; CNR; Дополнительно: EIS; Аудио вход/выход: 1/1; Тревожные входы/выходы: 4/2; Поддержка карт памяти: SD, до 512 Гб; Протоколы телеметрии: Pelco-P/D; DSCP; Функции PTZ: Предустановки - 256, Патрули - 8, Туры - 8, Панорамирование - 0, Сканирование - 4, Автотрекинг - Нет; Видеоаналитика: Детектор движения; Опциональная; Электропитание: Hi-PoE / DC 12 В; AC 24 В, до 44 Вт; Класс защиты: IP66 ; Диапазон рабочих температур: -62°С...50°С; Тип корпуса: Поворотная скоростная | 270700 | под заказ
Разрешение 4 Мп
| RVi-NC4055M4 | Тип матрицы: 1/3” КМОП; Тип объектива: Моторизированный; Фокусное расстояние: 2,8 -12мм ; ИК-подсветка: 36 м; Максимальное разрешение, частота кадров: 4Мп, 25к/с; 4Мп, 25к/с; Поддерживаемые видеокодеки: H.264; MJPEG; Компенсация засветки: WDR 2x (120 дБ); WDR 3x (140 дБ); Система шумоподавления: 3D DNR; Дополнительно: ROI; Аудио вход/выход: 1/1; Тревожные входы/выходы: 1/1; Поддержка карт памяти: MicroSD, до 128 Гб; Видеоаналитика: Детектор движения; Электропитание: PoE 802.3af / DC 12 В, до 12,9 Вт; Класс защиты: IP66; Диапазон рабочих температур: -55°С...50°С; Тип корпуса: Цилиндрическая | 79900 |  | 10 | Отвечает требованиям ПП №969
| RVi-NC4055M8 | Тип матрицы: 1/3” КМОП; Тип объектива: Моторизированный; Фокусное расстояние: 6 -50мм ; ИК-подсветка: 43 м; Максимальное разрешение, частота кадров: 4Мп, 25к/с; 4Мп, 25к/с; Поддерживаемые видеокодеки: H.264; MJPEG; Компенсация засветки: WDR 2x (120 дБ); WDR 3x (140 дБ); Система шумоподавления: 3D DNR; Дополнительно: ROI; Аудио вход/выход: 1/1; Тревожные входы/выходы: 1/1; Поддержка карт памяти: MicroSD, до 128 Гб; Видеоаналитика: Детектор движения; Электропитание: PoE 802.3af / DC 12 В, до 12,9 Вт; Класс защиты: IP66; Диапазон рабочих температур: -55°С...50°С; Тип корпуса: Цилиндрическая | 82800 |  | 9 | Отвечает требованиям ПП №969
| RVi-NC4055F40 | Тип матрицы: 1/3” КМОП; Тип объектива: Фиксированный; Фокусное расстояние: 4 мм ; ИК-подсветка: 18 м; Максимальное разрешение, частота кадров: 4Мп, 25к/с; 4Мп, 25к/с; Поддерживаемые видеокодеки: H.264; MJPEG; Компенсация засветки: WDR 2x (120 дБ); WDR 3x (140 дБ); Система шумоподавления: 3D DNR; Дополнительно: ROI; Поддержка карт памяти: MicroSD, до 128 Гб; Видеоаналитика: Детектор движения; Электропитание: PoE 802.3af / DC 12 В, до 6,5 Вт; Класс защиты: IP66; Диапазон рабочих температур: -40°С...50°С; Тип корпуса: Цилиндрическая | 28300 |  | 20
| RVi-3NCDX16034 (4) | Тип матрицы: 1/3” КМОП; Тип объектива: Фиксированный; Фокусное расстояние: 4 мм ; Максимальное разрешение, частота кадров: 4Мп, 25к/с; 4Мп, 25к/с; Поддерживаемые видеокодеки: H.264; MJPEG; Компенсация засветки: BLC; WDR 2x (120 дБ); WDR 3x (140 дБ); Система шумоподавления: 3D DNR; Дополнительно: ROI; Аудио вход/выход: 1/1; Тревожные входы/выходы: 1/1; Поддержка карт памяти: MicroSD, до 128 Гб; Видеоаналитика: Детектор движения; Электропитание: PoE+ 802.3at / DC 12 В, до 17,5 Вт; Класс защиты: IP66; Диапазон рабочих температур: -20°С...50°С; Тип корпуса: Купольная | 196800 |  | 1
| RVi-NC4065F28 | Тип матрицы: 1/3” КМОП; Тип объектива: Фиксированный; Фокусное расстояние: 2,8 мм ; ИК-подсветка: 15 м; Максимальное разрешение, частота кадров: 4Мп, 25к/с; 4Мп, 25к/с; Поддерживаемые видеокодеки: H.264; MJPEG; Компенсация засветки: WDR 2x (120 дБ); WDR 3x (140 дБ); Система шумоподавления: 3D DNR; Дополнительно: ROI; Поддержка карт памяти: MicroSD, до 128 Гб; Видеоаналитика: Детектор движения; Электропитание: PoE 802.3af / DC 12 В, до 6,8 Вт; Класс защиты: IP66 IK10; Диапазон рабочих температур: -40°С...50°С; Тип корпуса: Купольная | 27000 |  | 8
| RVi-NC4065M4 | Тип матрицы: 1/3” КМОП; Тип объектива: Моторизированный; Фокусное расстояние: 2,8 -12мм ; ИК-подсветка: 21 м; Максимальное разрешение, частота кадров: 4Мп, 25к/с; 4Мп, 25к/с; Поддерживаемые видеокодеки: H.264; MJPEG; Компенсация засветки: WDR 2x (120 дБ); WDR 3x (140 дБ); Система шумоподавления: 3D DNR; Дополнительно: ROI; Аудио вход/выход: 1/1; Тревожные входы/выходы: 1/1; Поддержка карт памяти: MicroSD, до 128 Гб; Видеоаналитика: Детектор движения; Электропитание: PoE 802.3af / DC 12 В, до 7,8 Вт; Класс защиты: IP54; Диапазон рабочих температур: -20°С...50°С; Тип корпуса: Купольная | 44900 |  | 10 | Отвечает требованиям ПП №969
| RVi-NC4075M4 | Тип матрицы: 1/3” КМОП; Тип объектива: Моторизированный; Фокусное расстояние: 2,8 -12мм ; ИК-подсветка: 21 м; Максимальное разрешение, частота кадров: 4Мп, 25к/с; 4Мп, 25к/с; Поддерживаемые видеокодеки: H.264; MJPEG; Компенсация засветки: WDR 2x (120 дБ); WDR 3x (140 дБ); Система шумоподавления: 3D DNR; Дополнительно: ROI; Аудио вход/выход: 1/1; Тревожные входы/выходы: 1/1; Поддержка карт памяти: MicroSD, до 128 Гб; Видеоаналитика: Детектор движения; Электропитание: PoE 802.3af / DC 12 В, до 7,8 Вт; Класс защиты: IP68 IK10; Диапазон рабочих температур: -55°С...50°С; Тип корпуса: Купольная | 75000 |  | 4 | Отвечает требованиям ПП №969
Разрешение5 Мп
| RVI-3NCD5065 (2.7-13.5) | Тип матрицы: 1/2.8” КМОП; Тип объектива: Моторизированный; Фокусное расстояние: 2,7 -13,5мм ; ИК-подсветка: 25 м; Максимальное разрешение, частота кадров: 5Мп, 30к/с; Поддерживаемые видеокодеки: H.264; H.265; MJPEG; Компенсация засветки: WDR 2x (120 дБ); Система шумоподавления: 3D DNR; Дополнительно: ROI; Аудио вход/выход: 1/1; Тревожные входы/выходы: 1/1; Поддержка карт памяти: MicroSD, до 128 Гб; Видеоаналитика: Детектор движения; Электропитание: PoE 802.3af / DC 12 В, до 8,3 Вт; Класс защиты: IP68 IK10; Диапазон рабочих температур: -55°С...50°С; Тип корпуса: Купольная | 46700 | под заказ | 4
| RVI-3NCD5065-P (2.7-13.5) | Тип матрицы: 1/2.8” КМОП; Тип объектива: Моторизированный; Фокусное расстояние: 2,7 -13,5мм ; ИК-подсветка: 25 м; Максимальное разрешение, частота кадров: 5Мп, 30к/с; Поддерживаемые видеокодеки: H.264; H.265; MJPEG; Компенсация засветки: WDR 2x (120 дБ); Система шумоподавления: 3D DNR; Дополнительно: ROI; Аудио вход/выход: 1/1; Тревожные входы/выходы: 1/1; Поддержка карт памяти: MicroSD, до 128 Гб; Видеоаналитика: Детектор движения; Электропитание: PoE 802.3af / DC 12 В, до 8,3 Вт; Класс защиты: IP54 ; Диапазон рабочих температур: -55°С...50°С; Тип корпуса: Купольная | 43000 | под заказ | 8
| RVI-3NCT5065 (2.7-13.5) | Тип матрицы: 1/2.8” КМОП; Тип объектива: Моторизированный; Фокусное расстояние: 2,7 -13,5мм ; ИК-подсветка: 50 м; Максимальное разрешение, частота кадров: 5Мп, 30к/с; Поддерживаемые видеокодеки: H.264; H.265; MJPEG; Компенсация засветки: WDR 2x (120 дБ); Система шумоподавления: 3D DNR; Дополнительно: ROI; Аудио вход/выход: 1/1; Тревожные входы/выходы: 1/1; Поддержка карт памяти: MicroSD, до 128 Гб; Видеоаналитика: Детектор движения; Электропитание: PoE 802.3af / DC 12 В, до 9 Вт; Класс защиты: IP67 ; Диапазон рабочих температур: -55°С...50°С; Тип корпуса: Цилиндрическая | 49200 |  | 9
| RVi-3NCT5065 (6-50) | Тип матрицы: 1/2.8” КМОП; Тип объектива: Моторизированный; Фокусное расстояние: 6 -50мм ; ИК-подсветка: 50 м; Максимальное разрешение, частота кадров: 5Мп, 30к/с; Поддерживаемые видеокодеки: H.264; H.265; MJPEG; Компенсация засветки: WDR 2x (120 дБ); Система шумоподавления: 3D DNR; Дополнительно: ROI; Аудио вход/выход: 1/1; Тревожные входы/выходы: 1/1; Поддержка карт памяти: MicroSD, до 128 Гб; Видеоаналитика: Детектор движения; Электропитание: PoE 802.3af / DC 12 В, до 9 Вт; Класс защиты: IP67 ; Диапазон рабочих температур: -55°С...50°С; Тип корпуса: Цилиндрическая | 66500 |  | 9
Разрешение 8 Мп
| RVi-3NCZ80622 (6.4-138.5) | Тип матрицы: 1/1.8” КМОП; Тип объектива: Трансфокатор; Фокусное расстояние: 6,4 -138,5мм ; ИК-подсветка: 100 м; Максимальное разрешение, частота кадров: 8Мп, 30к/с; 2Мп, 60к/с; Поддерживаемые видеокодеки: H.264; H.265; H.264+; H.265+; MJPEG; Компенсация засветки: BLC; D-WDR; WDR 2x (120 дБ); Система шумоподавления: 2D DNR; 3D DNR; CNR; Дополнительно: EIS; Аудио вход/выход: 1/1; Тревожные входы/выходы: 4/2; Поддержка карт памяти: SD, до 512 Гб; Протоколы телеметрии: Pelco-P/D; DSCP; Функции PTZ: Предустановки - 256, Патрули - 8, Туры - 8, Панорамирование - 0, Сканирование - 4, Автотрекинг - Нет; Видеоаналитика: Детектор движения; Опциональная; Электропитание: Hi-PoE / DC 12 В; AC 24 В, до 51 Вт; Класс защиты: IP66 ; Диапазон рабочих температур: -62°С...50°С; Тип корпуса: Поворотная скоростная | 320000 | под заказ

## IP-видеорегистраторы
<-------- К ОГЛАВЛЕНИЮ
Фото | Наименование | Краткие характеристики | Розничная цена, руб. | Статус | Кол-во штук в коробке | Примечание
IP-ВИДЕОРЕГИСТРАТОРЫ
1 серия
До 4-х видео потоков
| RVi-1NR04120 | Количество каналов: 4; Максимальное разрешение записи на канал: 8 Мп (3840×2160); Максимальный входящий битрейт: 80 Мбит/с; Поддерживаемые видеокодеки: H.264; H.265; Видеовыходы: 1 FullHD (1920×1080) / 1 UltraHD 4K (3840×2160); Количество, тип, максимальный объем HDD: 1 SATA до 10 ТБ каждый | 8000 |  | 10
| RVI-1NR04120-P | Количество каналов: 4; Максимальное разрешение записи на канал: 8 Мп (3840×2160); Максимальный входящий битрейт: 80 Мбит/с; Поддерживаемые видеокодеки: H.264; H.265; Видеовыходы: 1 FullHD (1920×1080) / 1 UltraHD 4K (3840×2160); Порты PoE: 4 (IEEE 802.3 af/at); PoE бюджет: 50 Вт; Количество, тип, максимальный объем HDD: 1 SATA до 10 ТБ каждый | 12600 |  | 10
До 8-ми видео потоков
| RVi-IPN8/2-4K | Количество каналов: 8; Максимальное разрешение записи на канал: 8 Мп (3840×2160); Максимальный входящий битрейт: 200 Мбит/с; Поддерживаемые видеокодеки: H.264; H.265; H.264+; H.265+; MJPEG; Видеовыходы: 1 FullHD (1920х1080) / 1 UltraHD 4K (3840×2160); Тревожные входы/выходы: 4/2; Количество, тип, максимальный объем HDD: 2 SATA до 10 ТБ каждый | 17600 |  | 5
| RVi-1NR08120 | Количество каналов: 8; Максимальное разрешение записи на канал: 8 Мп (3840×2160); Максимальный входящий битрейт: 80 Мбит/с; Поддерживаемые видеокодеки: H.264; H.265; Видеовыходы: 1 FullHD (1920×1080) / 1 UltraHD 4K (3840×2160); Количество, тип, максимальный объем HDD: 1 SATA до 10 ТБ каждый | 10000 |  | 10
| RVi-1NR08120-P | Количество каналов: 8; Максимальное разрешение записи на канал: 8 Мп (3840×2160); Максимальный входящий битрейт: 80 Мбит/с; Поддерживаемые видеокодеки: H.264; H.265; Видеовыходы: 1 FullHD (1920×1080) / 1 UltraHD 4K (3840×2160); Порты PoE: 8 (IEEE 802.3 af/at); PoE бюджет: 80 Вт; Количество, тип, максимальный объем HDD: 1 SATA до 10 ТБ каждый | 17400 |  | 10
До 16-ти видео потоков
| RVi-1NR16260 | Количество каналов: 16; Максимальное разрешение записи на канал: 12 Мп (4000×3000); Максимальный входящий битрейт: 320 Мбит/с; Поддерживаемые видеокодеки: H.264; H.265; H.264+; H.265+; MJPEG; Видеовыходы: 1 FullHD (1920×1080) / 1 UltraHD 4K (3840×2160); Тревожные входы/выходы: 4/2; Количество, тип, максимальный объем HDD: 2 SATA до 10 ТБ каждый | 32000 | NEW | 2
| RVi-IPN16/2-PRO-4K | Количество каналов: 16; Максимальное разрешение записи на канал: 8 Мп (3840×2160); Максимальный входящий битрейт: 200 Мбит/с; Поддерживаемые видеокодеки: H.264; H.265; H.264+; H.265+; MJPEG; Видеовыходы: 1 FullHD (1920х1080) / 1 UltraHD 4K (3840×2160); Тревожные входы/выходы: 4/2; Количество, тип, максимальный объем HDD: 2 SATA до 10 ТБ каждый | 22385 |  | 5
| RVi-IPN16/1L-4K | Количество каналов: 16; Максимальное разрешение записи на канал: 8 Мп (3840×2160); Максимальный входящий битрейт: 80 Мбит/с; Поддерживаемые видеокодеки: H.264; H.265; H.264+; H.265+; MJPEG; Видеовыходы: 1 FullHD (1920х1080) / 1 UltraHD 4K (3840×2160); Количество, тип, максимальный объем HDD: 1 SATA до 10 ТБ каждый | 15235 |  | 10
| RVi-IPN16/2-16P-4K | Количество каналов: 16; Максимальное разрешение записи на канал: 8 Мп (3840×2160); Максимальный входящий битрейт: 200 Мбит/с; Поддерживаемые видеокодеки: H.264; H.265; H.264+; H.265+; MJPEG; Видеовыходы: 1 FullHD (1920х1080) / 1 UltraHD 4K (3840×2160); Тревожные входы/выходы: 4/2; Порты PoE: 16 (IEEE 802.3af); PoE бюджет: 130 Вт; Количество, тип, максимальный объем HDD: 2 SATA до 10 ТБ каждый | 36520 |  | 5
| RVi-IPN16/4-4K V.2 | Количество каналов: 16; Максимальное разрешение записи на канал: 8Мп (3840х2160); Максимальный входящий битрейт: 200 Мбит/с; Поддерживаемые видеокодеки: H.264; H.265; H.264+; H.265+; MJPEG; Видеовыходы: 1 FullHD (1920х1080) / 1 UltraHD 4K (3840×2160); Тревожные входы/выходы: 16/4; Количество, тип, максимальный объем HDD: 4 SATA до 10 ТБ каждый | 47190 |  | 2
| RVi-IPN16/8-4K V.2 | Количество каналов: 16; Максимальное разрешение записи на канал: 8 Мп (3840×2160); Максимальный входящий битрейт: 200 Мбит/с; Поддерживаемые видеокодеки: H.264; H.265; H.264+; H.265+; MJPEG; Видеовыходы: 1 FullHD (1920х1080) / 1 UltraHD 4K (3840×2160); Тревожные входы/выходы: 16/4; Количество, тип, максимальный объем HDD: 8 SATA до 10 ТБ каждый | 52800 |  | 2
32-а и 64-е видео потоков
| RVi-1NR32260 | Количество каналов: 32; Максимальное разрешение записи на канал: 12 Мп (4000×3000); Максимальный входящий битрейт: 320 Мбит/с; Поддерживаемые видеокодеки: H.264; H.265; H.264+; H.265+; MJPEG; Видеовыходы: 1 FullHD (1920×1080) / 1 UltraHD 4K (3840×2160); Тревожные входы/выходы: 4/2; Количество, тип, максимальный объем HDD: 2 SATA до 10 ТБ каждый | 40000 | NEW | 2
| RVi-IPN32/2L-4K | Количество каналов: 32; Максимальное разрешение записи на канал: 8 Мп (3840×2160); Максимальный входящий битрейт: 200 Мбит/с; Поддерживаемые видеокодеки: H.264; H.265; H.264+; H.265+; MJPEG; Видеовыходы: 1 FullHD (1920х1080) / 1 UltraHD 4K (3840×2160); Тревожные входы/выходы: 4/2; Количество, тип, максимальный объем HDD: 2 SATA до 10 ТБ каждый | 28215 |  | 5
| RVi-IPN64/8-4K-PRO V.2 | Количество каналов: 64; Максимальное разрешение записи на канал: 12 Мп (4000×3000); Максимальный входящий битрейт: 384 Мбит/с; Поддерживаемые видеокодеки: H.264; H.265; MJPEG; Видеовыходы: 1 FullHD (1920х1080) / 2 UltraHD 4K (3840×2160); Тревожные входы/выходы: 16/8; Количество, тип, максимальный объем HDD: 8 SATA до 10 ТБ каждый; Поддержка горячей замены (Hot Swap): Да; Поддержка RAID: 0; 1; 5; 6; 10 | 148500 |  | 2
| RVi-IPN64/8-4K V.2 | Количество каналов: 64; Максимальное разрешение записи на канал: 12 Мп (4000×3000); Максимальный входящий битрейт: 384 Мбит/с; Поддерживаемые видеокодеки: H.264; H.265; MJPEG; Видеовыходы: 1 FullHD (1920х1080) / 2 UltraHD 4K (3840×2160); Тревожные входы/выходы: 16/8; Количество, тип, максимальный объем HDD: 8 SATA до 10 ТБ каждый; Поддержка RAID: 0; 1; 5; 6; 10 | 106315 |  | 2
| RVi-IPN32/8-PRO-4K V.2 | Количество каналов: 32; Максимальное разрешение записи на канал: 12 Мп (4000×3000); Максимальный входящий битрейт: 320 Мбит/с; Поддерживаемые видеокодеки: H.264; H.265; H.264+; H.265+; MJPEG; Видеовыходы: 2 FullHD (1920х1080) / 2 UltraHD 4K (3840×2160); Тревожные входы/выходы: 16/6; Количество, тип, максимальный объем HDD: 8 SATA до 10 ТБ каждый; Поддержка RAID: 0; 1; 5; 6; 10 | 82500 |  | 2
2 Серия
До 16-ти видео потоков
| RVi-2NR16240 | Количество каналов: 16; Максимальное разрешение записи на канал: 8 Мп (3840×2160); Максимальный входящий битрейт: 160 Мбит/с; Поддерживаемые видеокодеки: H.264; H.265; H.264+; H.265+; MJPEG; Видеовыходы: 1 FullHD (1920х1080) / 1 UltraHD 4K (3840×2160); Тревожные входы/выходы: 4/1; Количество, тип, максимальный объем HDD: 2 SATA до 10 ТБ каждый | 23900 |  | 4
| RVi-2NR16240-P | Количество каналов: 16; Максимальное разрешение записи на канал: 8 Мп (3840×2160); Максимальный входящий битрейт: 160 Мбит/с; Поддерживаемые видеокодеки: H.264; H.265; H.264+; H.265+; MJPEG; Видеовыходы: 1 FullHD (1920×1080) / 1 UltraHD 4K (3840×2160); Тревожные входы/выходы: 4/1; Порты PoE: 16 (IEEE 802.3 af/at); PoE бюджет: 200 Вт; Количество, тип, максимальный объем HDD: 2 SATA до 10 ТБ каждый | 38300 |  | 4
| RVi-2NR16440 | Количество каналов: 16; Максимальное разрешение записи на канал: 8 Мп (3840×2160); Максимальный входящий битрейт: 160 Мбит/с; Поддерживаемые видеокодеки: H.264; H.265; H.264+; H.265+; MJPEG; Видеовыходы: 1 FullHD (1920х1080) / 1 UltraHD 4K (3840×2160); Тревожные входы/выходы: 16/4; Количество, тип, максимальный объем HDD: 4 SATA до 10 ТБ каждый | 38300 |  | 2
32-а и 64-е видео потоков
| RVi-2NR32440 | Количество каналов: 32; Максимальное разрешение записи на канал: 8 Мп (3840×2160); Максимальный входящий битрейт: 256 Мбит/с; Поддерживаемые видеокодеки: H.264; H.265; H.264+; H.265+; MJPEG; Видеовыходы: 1 FullHD (1920х1080) / 1 UltraHD 4K (3840×2160); Тревожные входы/выходы: 16/4; Количество, тип, максимальный объем HDD: 4 SATA до 10 ТБ каждый | 52600 |  | 2
| RVi-2NR32840 | Количество каналов: 32; Максимальное разрешение записи на канал: 8 Мп (3840×2160); Максимальный входящий битрейт: 256 Мбит/с; Поддерживаемые видеокодеки: H.264; H.265; H.264+; H.265+; MJPEG; Видеовыходы: 2 FullHD (1920х1080) / 2 UltraHD 4K (3840×2160); Тревожные входы/выходы: 16/4; Количество, тип, максимальный объем HDD: 8 SATA до 10 ТБ каждый | 81300 |  | 2
| RVi-2NR64880 | Количество каналов: 64; Максимальное разрешение записи на канал: 12 Мп (4000×3000); Максимальный входящий битрейт: 320 Мбит/с; Поддерживаемые видеокодеки: H.264; H.265; H.264+; H.265+; MJPEG; Видеовыходы: 2 QuadHD (2560×1440) / 2 UltraHD 4K (3840×2160); Тревожные входы/выходы: 16/4; Количество, тип, максимальный объем HDD: 8 SATA до 10 ТБ каждый; Поддержка RAID: 0; 1; 5; 6; 10 | 116200 |  | 2

## HD-аналоговые камеры
<-------- К ОГЛАВЛЕНИЮ
Фото | Наименование | Краткие характеристики | Розничная цена, руб. | Статус | Кол-во штук в коробке | Примечание
HD-КАМЕРЫ ВИДЕОНАБЛЮДЕНИЯ
1 серия
Разрешение 1 Мп - 1.3 Мп
| RVi-1ACE102A (2.8) white | Тип матрицы: 1/3” КМОП; Тип объектива: Фиксированный; Фокусное расстояние: 2,8 мм ; ИК-подсветка: 50 м; Выходной видеосигнал: AHD; CVBS; CVI; TVI; Максимальное разрешение, частота кадров: 720P (1280×720), 25 к/с; Экранное меню: Да; Компенсация засветки: BLC; D-WDR; HLC; Система шумоподавления: 2D DNR; Встроенный микрофон: Да; Передача аудиосигнала по коаксиальному кабелю: Да; Тип электропитания: DC 12 В; Класс защиты: IP67; Диапазон рабочих температур: -40°С...60°С (); Тип корпуса: Шар в стакане | 2540 |  | 20
| RVI-1ACE102A (6) white | Тип матрицы: 1/3” КМОП; Тип объектива: Фиксированный; Фокусное расстояние: 6 мм ; ИК-подсветка: 50 м; Выходной видеосигнал: AHD; CVBS; CVI; TVI; Максимальное разрешение, частота кадров: 720P (1280×720), 25 к/с; Экранное меню: Да; Компенсация засветки: BLC; D-WDR; HLC; Система шумоподавления: 2D DNR; Встроенный микрофон: Да; Передача аудиосигнала по коаксиальному кабелю: Да; Тип электропитания: DC 12 В; Класс защиты: IP67; Диапазон рабочих температур: -40°С...60°С (); Тип корпуса: Шар в стакане | 2540 |  | 20
| RVi-1ACE102A (2.8) black | Тип матрицы: 1/3” КМОП; Тип объектива: Фиксированный; Фокусное расстояние: 2,8 мм ; ИК-подсветка: 50 м; Выходной видеосигнал: AHD; CVBS; CVI; TVI; Максимальное разрешение, частота кадров: 720P (1280×720), 25 к/с; Экранное меню: Да; Компенсация засветки: BLC; D-WDR; HLC; Система шумоподавления: 2D DNR; Встроенный микрофон: Да; Передача аудиосигнала по коаксиальному кабелю: Да; Тип электропитания: DC 12 В; Класс защиты: IP67; Диапазон рабочих температур: -40°С...60°С (); Тип корпуса: Шар в стакане | 2540 |  | 20
| RVi-1ACE100 (2.8) white | Тип матрицы: 1/4” КМОП; Тип объектива: Фиксированный; Фокусное расстояние: 2,8 мм ; ИК-подсветка: 20 м; Выходной видеосигнал: AHD; CVBS; CVI; TVI; Максимальное разрешение, частота кадров: 720P (1280×720), 25 к/с; Экранное меню: Да; Компенсация засветки: BLC; D-WDR; HLC; Система шумоподавления: 2D DNR; Тип электропитания: DC 12 В; Диапазон рабочих температур: -40°С...60°С (); Тип корпуса: Шар в стакане | 1640 |  | 20
| RVi-1ACE100 (2.8) black | Тип матрицы: 1/4” КМОП; Тип объектива: Фиксированный; Фокусное расстояние: 2,8 мм ; ИК-подсветка: 20 м; Выходной видеосигнал: AHD; CVBS; CVI; TVI; Максимальное разрешение, частота кадров: 720P (1280×720), 25 к/с; Экранное меню: Да; Компенсация засветки: BLC; D-WDR; HLC; Система шумоподавления: 2D DNR; Тип электропитания: DC 12 В; Диапазон рабочих температур: -40°С...60°С (); Тип корпуса: Шар в стакане | 1640 |  | 20
| RVI-1ACE102 (2.8) white | Тип матрицы: 1/4” КМОП; Тип объектива: Фиксированный; Фокусное расстояние: 2,8 мм ; ИК-подсветка: 30 м; Выходной видеосигнал: AHD; CVBS; CVI; TVI; Максимальное разрешение, частота кадров: 720P (1280×720), 25 к/с; Экранное меню: Да; Компенсация засветки: BLC; D-WDR; HLC; Система шумоподавления: 2D DNR; Тип электропитания: DC 12 В; Класс защиты: IP67; Диапазон рабочих температур: -40°С...60°С (); Тип корпуса: Шар в стакане | 2180 |  | 20
| RVI-1ACE102 (2.8) black | Тип матрицы: 1/4” КМОП; Тип объектива: Фиксированный; Фокусное расстояние: 2,8 мм ; ИК-подсветка: 30 м; Выходной видеосигнал: AHD; CVBS; CVI; TVI; Максимальное разрешение, частота кадров: 720P (1280×720), 25 к/с; Экранное меню: Да; Компенсация засветки: BLC; D-WDR; HLC; Система шумоподавления: 2D DNR; Тип электропитания: DC 12 В; Класс защиты: IP67; Диапазон рабочих температур: -40°С...60°С (); Тип корпуса: Шар в стакане | 2180 |  | 20
| RVi-1ACD102 (2.7-13.5) white | Тип матрицы: 1/3” КМОП; Тип объектива: Вариофокальный; Фокусное расстояние: 2,7-13,5 мм ; ИК-подсветка: 30 м; Выходной видеосигнал: AHD; CVBS; CVI; TVI; Максимальное разрешение, частота кадров: 720P (1280×720), 25 к/с; Экранное меню: Да; Компенсация засветки: BLC; D-WDR; HLC; Система шумоподавления: 2D DNR; Тип электропитания: DC 12 В; Класс защиты: IP67 IK10; Диапазон рабочих температур: -40°С...60°С (); Тип корпуса: Купольная | 4340 |  | 20
| RVi-1ACT102 (2.8) white | Тип матрицы: 1/4” КМОП; Тип объектива: Фиксированный; Фокусное расстояние: 2,8 мм ; ИК-подсветка: 20 м; Выходной видеосигнал: AHD; CVBS; CVI; TVI; Максимальное разрешение, частота кадров: 720P (1280×720), 25 к/с; Экранное меню: Да; Компенсация засветки: BLC; D-WDR; HLC; Система шумоподавления: 2D DNR; Тип электропитания: DC 12 В; Класс защиты: IP67; Диапазон рабочих температур: -40°С...60°С (); Тип корпуса: Цилиндрическая | 2180 |  | 20
| RVI-1ACT102 (2.8) black | Тип матрицы: 1/4” КМОП; Тип объектива: Фиксированный; Фокусное расстояние: 2,8 мм ; ИК-подсветка: 20 м; Выходной видеосигнал: AHD; CVBS; CVI; TVI; Максимальное разрешение, частота кадров: 720P (1280×720), 25 к/с; Экранное меню: Да; Компенсация засветки: BLC; D-WDR; HLC; Система шумоподавления: 2D DNR; Тип электропитания: DC 12 В; Класс защиты: IP67; Диапазон рабочих температур: -40°С...60°С (); Тип корпуса: Цилиндрическая | 1840 |  | 20
| RVi-1ACT102 (2.7-13.5) white | Тип матрицы: 1/3” КМОП; Тип объектива: Вариофокальный; Фокусное расстояние: 2,7-13,5 мм ; ИК-подсветка: 30 м; Выходной видеосигнал: AHD; CVBS; CVI; TVI; Максимальное разрешение, частота кадров: 720P (1280×720), 25 к/с; Экранное меню: Да; Компенсация засветки: BLC; D-WDR; HLC; Система шумоподавления: 2D DNR; Тип электропитания: DC 12 В; Класс защиты: IP67; Диапазон рабочих температур: -40°С...60°С (); Тип корпуса: Цилиндрическая | 4400 |  | 20
| RVi-1ACT102 (2.7-13.5) black | Тип матрицы: 1/3” КМОП; Тип объектива: Вариофокальный; Фокусное расстояние: 2,7-13,5 мм ; ИК-подсветка: 30 м; Выходной видеосигнал: AHD; CVBS; CVI; TVI; Максимальное разрешение, частота кадров: 720P (1280×720), 25 к/с; Экранное меню: Да; Компенсация засветки: BLC; D-WDR; HLC; Система шумоподавления: 2D DNR; Тип электропитания: DC 12 В; Класс защиты: IP67; Диапазон рабочих температур: -40°С...60°С (); Тип корпуса: Цилиндрическая | 4400 |  | 20
Разрешение 2 Мп
| RVi-1ACE202 (2.8) black | Тип матрицы: 1/2.7” КМОП; Тип объектива: Фиксированный; Фокусное расстояние: 2,8 мм ; ИК-подсветка: 30 м; Выходной видеосигнал: AHD; CVBS; CVI; TVI; Максимальное разрешение, частота кадров: 1080P (1920×1080), 25 к/с; 720P (1280×720), 50 к/с; Экранное меню: Да; Компенсация засветки: BLC; D-WDR; HLC; Система шумоподавления: 2D DNR; Тип электропитания: DC 12 В; Класс защиты: IP67; Диапазон рабочих температур: -40°С...60°С (); Тип корпуса: Шар в стакане | 3100 |  | 20
| RVi-1ACE202 (2.8) white | Тип матрицы: 1/2.7” КМОП; Тип объектива: Фиксированный; Фокусное расстояние: 2,8 мм ; ИК-подсветка: 30 м; Выходной видеосигнал: AHD; CVBS; CVI; TVI; Максимальное разрешение, частота кадров: 1080P (1920×1080), 25 к/с; 720P (1280×720), 50 к/с; Экранное меню: Да; Компенсация засветки: BLC; D-WDR; HLC; Система шумоподавления: 2D DNR; Тип электропитания: DC 12 В; Класс защиты: IP67; Диапазон рабочих температур: -40°С...60°С (); Тип корпуса: Шар в стакане | 3100 |  | 20
| RVi-1ACE202 (6.0) white | Тип матрицы: 1/2.7” КМОП; Тип объектива: Фиксированный; Фокусное расстояние: 6 мм ; ИК-подсветка: 30 м; Выходной видеосигнал: AHD; CVBS; CVI; TVI; Максимальное разрешение, частота кадров: 1080P (1920×1080), 25 к/с; 720P (1280×720), 50 к/с; Экранное меню: Да; Компенсация засветки: BLC; D-WDR; HLC; Система шумоподавления: 2D DNR; Тип электропитания: DC 12 В; Класс защиты: IP67; Диапазон рабочих температур: -40°С...60°С (); Тип корпуса: Шар в стакане | 3100 |  | 20
| RVi-1ACE202A (2.8) black | Тип матрицы: 1/2.7” КМОП; Тип объектива: Фиксированный; Фокусное расстояние: 2,8 мм ; ИК-подсветка: 50 м; Выходной видеосигнал: AHD; CVBS; CVI; TVI; Максимальное разрешение, частота кадров: 1080P (1920×1080), 25 к/с; 720P (1280×720), 50 к/с; Экранное меню: Да; Компенсация засветки: BLC; D-WDR; HLC; Система шумоподавления: 2D DNR; Встроенный микрофон: Да; Передача аудиосигнала по коаксиальному кабелю: Да; Тип электропитания: DC 12 В; Класс защиты: IP67; Диапазон рабочих температур: -40°С...60°С (); Тип корпуса: Шар в стакане | 4600 |  | 20
| RVi-1ACE202A (2.8) white | Тип матрицы: 1/2.7” КМОП; Тип объектива: Фиксированный; Фокусное расстояние: 2,8 мм ; ИК-подсветка: 50 м; Выходной видеосигнал: AHD; CVBS; CVI; TVI; Максимальное разрешение, частота кадров: 1080P (1920×1080), 25 к/с; 720P (1280×720), 50 к/с; Экранное меню: Да; Компенсация засветки: BLC; D-WDR; HLC; Система шумоподавления: 2D DNR; Встроенный микрофон: Да; Передача аудиосигнала по коаксиальному кабелю: Да; Тип электропитания: DC 12 В; Класс защиты: IP67; Диапазон рабочих температур: -40°С...60°С (); Тип корпуса: Шар в стакане | 4600 |  | 20
| RVi-1ACE202M (2.7-12) white | Тип матрицы: 1/2.7” КМОП; Тип объектива: Моторизированный; Фокусное расстояние: 2,7-12 мм ; ИК-подсветка: 60 м; Выходной видеосигнал: AHD; CVBS; CVI; TVI; Максимальное разрешение, частота кадров: 1080P (1920×1080), 25 к/с; 720P (1280×720), 50 к/с; Экранное меню: Да; Компенсация засветки: BLC; D-WDR; HLC; Система шумоподавления: 2D DNR; Тип электропитания: DC 12 В; Класс защиты: IP67; Диапазон рабочих температур: -40°С...60°С (); Тип корпуса: Шар в стакане | 7000 |  | 20
| RVi-1ACE202M (2.7-12) black | Тип матрицы: 1/2.7” КМОП; Тип объектива: Моторизированный; Фокусное расстояние: 2,7-12 мм ; ИК-подсветка: 60 м; Выходной видеосигнал: AHD; CVBS; CVI; TVI; Максимальное разрешение, частота кадров: 1080P (1920×1080), 25 к/с; 720P (1280×720), 50 к/с; Экранное меню: Да; Компенсация засветки: BLC; D-WDR; HLC; Система шумоподавления: 2D DNR; Тип электропитания: DC 12 В; Класс защиты: IP67; Диапазон рабочих температур: -40°С...60°С (); Тип корпуса: Шар в стакане | 7000 |  | 20
| RVi-1ACD200 (2.8) black | Тип матрицы: 1/2.7” КМОП; Тип объектива: Фиксированный; Фокусное расстояние: 2,8 мм ; ИК-подсветка: 20 м; Выходной видеосигнал: AHD; CVBS; CVI; TVI; Максимальное разрешение, частота кадров: 1080P (1920×1080), 25 к/с; 720P (1280×720), 50 к/с; Экранное меню: Да; Компенсация засветки: BLC; D-WDR; HLC; Система шумоподавления: 2D DNR; Тип электропитания: DC 12 В; Диапазон рабочих температур: -40°С...45°С (); Тип корпуса: Купольная | 2800 |  | 20
| RVi-1ACD200 (2.8) white | Тип матрицы: 1/2.7” КМОП; Тип объектива: Фиксированный; Фокусное расстояние: 2,8 мм ; ИК-подсветка: 20 м; Выходной видеосигнал: AHD; CVBS; CVI; TVI; Максимальное разрешение, частота кадров: 1080P (1920×1080), 25 к/с; 720P (1280×720), 50 к/с; Экранное меню: Да; Компенсация засветки: BLC; D-WDR; HLC; Система шумоподавления: 2D DNR; Тип электропитания: DC 12 В; Диапазон рабочих температур: -40°С...45°С (); Тип корпуса: Купольная | 2800 |  | 20
| RVi-1ACD202 (2.8) white | Тип матрицы: 1/2.7” КМОП; Тип объектива: Фиксированный; ИК-подсветка: 30 м; Выходной видеосигнал: AHD; CVBS; CVI; TVI; Максимальное разрешение, частота кадров: 25; Экранное меню: Да; Компенсация засветки: BLC; D-WDR; HLC; Система шумоподавления: 2D DNR; Тип электропитания: DC 12 В; Класс защиты: IP67 IK10; Диапазон рабочих температур: -40°С...60°С (); Тип корпуса: Купольная | 3600 | NEW | 20
| RVi-1ACD202M (2.7-12) white | Тип матрицы: 1/2.7” КМОП; Тип объектива: Моторизированный; Фокусное расстояние: 2,7-12 мм ; ИК-подсветка: 30 м; Выходной видеосигнал: AHD; CVBS; CVI; TVI; Максимальное разрешение, частота кадров: 1080P (1920×1080), 25 к/с; Экранное меню: Да; Компенсация засветки: BLC; D-WDR; HLC; Система шумоподавления: 2D DNR; Тип электропитания: DC 12 В; Класс защиты: IP67 IK10; Диапазон рабочих температур: -40°С...60°С (); Тип корпуса: Купольная | 6900 |  | 20
| RVi-1ACE202MA (2.7-12) white | Тип матрицы: 1/2.7” КМОП; Тип объектива: Моторизированный; Фокусное расстояние: 2,7-12 мм ; ИК-подсветка: 60 м; Выходной видеосигнал: AHD; CVBS; CVI; TVI; Максимальное разрешение, частота кадров: 1080P (1920×1080), 25 к/с; 720P (1280×720), 50 к/с; Экранное меню: Да; Компенсация засветки: BLC; D-WDR; HLC; Система шумоподавления: 2D DNR; Встроенный микрофон: Да; Передача аудиосигнала по коаксиальному кабелю: Да; Тип электропитания: DC 12 В; Класс защиты: IP67; Диапазон рабочих температур: -40°С...60°С (); Тип корпуса: Шар в стакане | 7400 |  | 20
| RVi-1ACT202 (2.8) white | Тип матрицы: 1/2.7” КМОП; Тип объектива: Фиксированный; Фокусное расстояние: 2,8 мм ; ИК-подсветка: 30 м; Выходной видеосигнал: AHD; CVBS; CVI; TVI; Максимальное разрешение, частота кадров: 1080P (1920×1080), 25 к/с; 720P (1280×720), 50 к/с; Экранное меню: Да; Компенсация засветки: BLC; D-WDR; HLC; Система шумоподавления: 2D DNR; Тип электропитания: DC 12 В; Класс защиты: IP67; Диапазон рабочих температур: -40°С...60°С (); Тип корпуса: Цилиндрическая | 3100 |  | 20
| RVi-1ACT202 (6.0) white | Тип матрицы: 1/2.7” КМОП; Тип объектива: Фиксированный; Фокусное расстояние: 6 мм ; ИК-подсветка: 30 м; Выходной видеосигнал: AHD; CVBS; CVI; TVI; Максимальное разрешение, частота кадров: 1080P (1920×1080), 25 к/с; 720P (1280×720), 50 к/с; Экранное меню: Да; Компенсация засветки: BLC; D-WDR; HLC; Система шумоподавления: 2D DNR; Тип электропитания: DC 12 В; Класс защиты: IP67; Диапазон рабочих температур: -40°С...60°С (); Тип корпуса: Цилиндрическая | 3100 |  | 20
| RVi-1ACT202 (2.8) black | Тип матрицы: 1/2.7” КМОП; Тип объектива: Фиксированный; Фокусное расстояние: 2,8 мм ; ИК-подсветка: 30 м; Выходной видеосигнал: AHD; CVBS; CVI; TVI; Максимальное разрешение, частота кадров: 1080P (1920×1080), 25 к/с; 720P (1280×720), 50 к/с; Экранное меню: Да; Компенсация засветки: BLC; D-WDR; HLC; Система шумоподавления: 2D DNR; Тип электропитания: DC 12 В; Класс защиты: IP67; Диапазон рабочих температур: -40°С...60°С (); Тип корпуса: Цилиндрическая | 3100 |  | 20
| RVi-1ACT202M (2.7-12) white | Тип матрицы: 1/2.7” КМОП; Тип объектива: Моторизированный; Фокусное расстояние: 2,7-12 мм ; ИК-подсветка: 60 м; Выходной видеосигнал: AHD; CVBS; CVI; TVI; Максимальное разрешение, частота кадров: 1080P (1920×1080), 25 к/с; 720P (1280×720), 50 к/с; Экранное меню: Да; Компенсация засветки: BLC; D-WDR; HLC; Система шумоподавления: 2D DNR; Тип электропитания: DC 12 В; Класс защиты: IP67; Диапазон рабочих температур: -40°С...60°С (); Тип корпуса: Цилиндрическая | 7100 |  | 20
| RVi-1ACT202M (2.7-12) black | Тип матрицы: 1/2.7” КМОП; Тип объектива: Моторизированный; Фокусное расстояние: 2,7-12 мм ; ИК-подсветка: 60 м; Выходной видеосигнал: AHD; CVBS; CVI; TVI; Максимальное разрешение, частота кадров: 1080P (1920×1080), 25 к/с; 720P (1280×720), 50 к/с; Экранное меню: Да; Компенсация засветки: BLC; D-WDR; HLC; Система шумоподавления: 2D DNR; Тип электропитания: DC 12 В; Класс защиты: IP67; Диапазон рабочих температур: -40°С...60°С (); Тип корпуса: Цилиндрическая | 7100 |  | 20
| RVi-1ACF210A (1.85) | Тип матрицы: 1/2.8” КМОП; Тип объектива: Фиксированный; Фокусное расстояние: 1,85 мм ; ИК-подсветка: 10 м; Выходной видеосигнал: AHD; Максимальное разрешение, частота кадров: 1080P (1920×1080), 25 к/с; Система шумоподавления: 2D DNR; 3D DNR; Встроенный микрофон: Да; Тип электропитания: DC 12 В; Диапазон рабочих температур: -10°С...50°С (); Тип корпуса: Малогабаритная | 11800 | EOL | 20
| RVi-HDC421 (6) black | Тип матрицы: 1/2.7” КМОП; Тип объектива: Фиксированный; Фокусное расстояние: 6 мм ; ИК-подсветка: 20 м; Выходной видеосигнал: AHD; CVBS; CVI; TVI; Максимальное разрешение, частота кадров: 1080P (1920×1080), 25 к/с; Экранное меню: Да; Компенсация засветки: BLC; D-WDR; HLC; Система шумоподавления: 2D DNR; Тип электропитания: DC 12 В; Класс защиты: IP67; Диапазон рабочих температур: -40°С...60°С (); Тип корпуса: Цилиндрическая | 2750 | EOL | 20
Разрешение 4 Мп | RVi-IPC31VS (4) | Тип корпуса: Купольная; Физический размер матрицы: 1/4”; Тип матрицы: КМОП; Тип объектива: Фиксированный; Фокусное расстояние (мин.): 4 мм; ИК-подсветка: 30 м; Максимальное разрешение: 1 Мп; Частота кадров при максимальном разрешении: 25 к/с; Разрешение при максимальной частоте кадров: 1 Мп; Максимальная частота кадров: 25 к/с; Кодеки: H.264; H.264+; Компенсация засветки: HLC; BLC; D-WDR; Система шумоподавления: 3D DNR; Дополнительно: ROI; Flip; Видеоаналитика: Детектор движения; Электропитание по PoE: PoE 802.3af; Тип электропитания: DC 12 В; Потребляемая мощность: 3,4 Вт; Класс защиты: IP67; Противоударность: IK10; Диапазон рабочих температур (мин.): -40 °С; Диапазон рабочих температур (макс.): 60 °С | 4400 | EOL | 20 | Отвечает требованиям ПП №969
| RVi-1ACE400 (2.8) white | Тип матрицы: 1/2.7” КМОП; Тип объектива: Фиксированный; Фокусное расстояние: 2,8 мм ; ИК-подсветка: 20 м; Выходной видеосигнал: AHD; CVBS; CVI; TVI; Максимальное разрешение, частота кадров: 4 Мп (2560×1440), 25 к/с; Экранное меню: Да; Компенсация засветки: BLC; D-WDR; HLC; Система шумоподавления: 2D DNR; Тип электропитания: DC 12 В; Диапазон рабочих температур: -40°С...60°С () | 3000 | NEW | 20
| RVi-1ACE401A (2.8) white | Тип матрицы: 1/2.7” КМОП; Тип объектива: Фиксированный; Фокусное расстояние: 2,8 мм ; ИК-подсветка: 30 м; Выходной видеосигнал: AHD; CVBS; CVI; TVI; Максимальное разрешение, частота кадров: 4 Мп (2560×1440), 25 к/с; Экранное меню: Да; Компенсация засветки: BLC; D-WDR; HLC; Система шумоподавления: 2D DNR; Встроенный микрофон: Да; Передача аудиосигнала по коаксиальному кабелю: Да; Тип электропитания: DC 12 В; Класс защиты: IP67; Диапазон рабочих температур: -40°С...60°С (); Тип корпуса: Шар в стакане | 4300 | NEW | 20
| RVi-1ACE402A (2.8) white | Тип матрицы: 1/2.7” КМОП; Тип объектива: Фиксированный; Фокусное расстояние: 2,8 мм ; ИК-подсветка: 50 м; Выходной видеосигнал: AHD; CVBS; CVI; TVI; Максимальное разрешение, частота кадров: 4 Мп (2560×1440), 25 к/с; Экранное меню: Да; Компенсация засветки: BLC; D-WDR; HLC; Система шумоподавления: 2D DNR; Встроенный микрофон: Да; Передача аудиосигнала по коаксиальному кабелю: Да; Тип электропитания: DC 12 В; Класс защиты: IP67; Диапазон рабочих температур: -40°С...60°С (); Тип корпуса: Шар в стакане | 5000 | NEW | 20
| RVi-1ACE402A (6.0) white | Тип матрицы: 1/2.7” КМОП; Тип объектива: Фиксированный; Фокусное расстояние: 6 мм ; ИК-подсветка: 50 м; Выходной видеосигнал: AHD; CVBS; CVI; TVI; Максимальное разрешение, частота кадров: 4 Мп (2560×1440), 25 к/с; Экранное меню: Да; Компенсация засветки: BLC; D-WDR; HLC; Система шумоподавления: 2D DNR; Встроенный микрофон: Да; Передача аудиосигнала по коаксиальному кабелю: Да; Тип электропитания: DC 12 В; Класс защиты: IP67; Диапазон рабочих температур: -40°С...60°С (); Тип корпуса: Шар в стакане | 5000 | NEW | 20
| RVi-1ACE402MA (2.7-12) white | Тип матрицы: 1/2.7” КМОП; Тип объектива: Моторизированный; Фокусное расстояние: 2,7-12 мм ; ИК-подсветка: 60 м; Выходной видеосигнал: AHD; CVBS; CVI; TVI; Максимальное разрешение, частота кадров: 4 Мп (2560×1440), 25 к/с; Компенсация засветки: BLC; D-WDR; HLC; Система шумоподавления: 2D DNR; Встроенный микрофон: Да; Передача аудиосигнала по коаксиальному кабелю: Да; Тип электропитания: DC 12 В; Класс защиты: IP67; Диапазон рабочих температур: -40°С...60°С (); Тип корпуса: Шар в стакане | 7400 | NEW | 20
| RVi-1ACT402 (2.8) white | Тип матрицы: 1/2.7” КМОП; Тип объектива: Фиксированный; Фокусное расстояние: 2,8 мм ; ИК-подсветка: 30 м; Выходной видеосигнал: AHD; CVBS; CVI; TVI; Максимальное разрешение, частота кадров: 4 Мп (2560×1440), 25 к/с; Экранное меню: Да; Компенсация засветки: BLC; D-WDR; HLC; Система шумоподавления: 2D DNR; Тип электропитания: DC 12 В; Класс защиты: IP67; Диапазон рабочих температур: -40°С...60°С (); Тип корпуса: Цилиндрическая | 4200 | NEW | 20
| RVi-1ACT402 (6.0) white | Тип матрицы: 1/2.7” КМОП; Тип объектива: Фиксированный; Фокусное расстояние: 6 мм ; ИК-подсветка: 30 м; Выходной видеосигнал: AHD; CVBS; CVI; TVI; Максимальное разрешение, частота кадров: 4 Мп (2560×1440), 25 к/с; Экранное меню: Да; Компенсация засветки: BLC; D-WDR; HLC; Система шумоподавления: 2D DNR; Тип электропитания: DC 12 В; Класс защиты: IP67; Диапазон рабочих температур: -40°С...60°С (); Тип корпуса: Цилиндрическая | 4200 | NEW | 20
| RVi-1ACT402M (2.7-12) white | Тип матрицы: 1/2.7” КМОП; Тип объектива: Моторизированный; Фокусное расстояние: 2,7-12 мм ; ИК-подсветка: 30 м; Выходной видеосигнал: AHD; CVBS; CVI; TVI; Максимальное разрешение, частота кадров: 4 Мп (2560×1440), 25 к/с; Экранное меню: Да; Компенсация засветки: BLC; D-WDR; HLC; Система шумоподавления: 2D DNR; Тип электропитания: DC 12 В; Класс защиты: IP67; Диапазон рабочих температур: -40°С...60°С (); Тип корпуса: Цилиндрическая | 6600 | NEW | 20
Разрешение 5 Мп | RVi-IPC31VS (4) | Тип корпуса: Купольная; Физический размер матрицы: 1/4”; Тип матрицы: КМОП; Тип объектива: Фиксированный; Фокусное расстояние (мин.): 4 мм; ИК-подсветка: 30 м; Максимальное разрешение: 1 Мп; Частота кадров при максимальном разрешении: 25 к/с; Разрешение при максимальной частоте кадров: 1 Мп; Максимальная частота кадров: 25 к/с; Кодеки: H.264; H.264+; Компенсация засветки: HLC; BLC; D-WDR; Система шумоподавления: 3D DNR; Дополнительно: ROI; Flip; Видеоаналитика: Детектор движения; Электропитание по PoE: PoE 802.3af; Тип электропитания: DC 12 В; Потребляемая мощность: 3,4 Вт; Класс защиты: IP67; Противоударность: IK10; Диапазон рабочих температур (мин.): -40 °С; Диапазон рабочих температур (макс.): 60 °С | 4400 | EOL | 20 | Отвечает требованиям ПП №969
| RVi-1ACE502A (2.8) white | Тип матрицы: 1/2.7” КМОП; Тип объектива: Фиксированный; Фокусное расстояние: 2,8 мм ; ИК-подсветка: 50 м; Выходной видеосигнал: AHD; CVBS; CVI; TVI; Максимальное разрешение, частота кадров: 4 Мп (2560×1440), 25 к/с; 5 Мп (2592×1944), 20 к/с; Экранное меню: Да; Компенсация засветки: BLC; D-WDR; HLC; Система шумоподавления: 2D DNR; Встроенный микрофон: Да; Передача аудиосигнала по коаксиальному кабелю: Да; Тип электропитания: DC 12 В; Класс защиты: IP67; Диапазон рабочих температур: -40°С...60°С (); Тип корпуса: Шар в стакане | 5200 | NEW | 20
| RVi-1ACE502MA (2.7-12) white | Тип матрицы: 1/2.7” КМОП; Тип объектива: Моторизированный; Фокусное расстояние: 2,7-12 мм ; ИК-подсветка: 60 м; Выходной видеосигнал: AHD; CVBS; CVI; TVI; Максимальное разрешение, частота кадров: 4 Мп (2560×1440), 25 к/с; 5 Мп (2592×1944), 20 к/с; Экранное меню: Да; Компенсация засветки: BLC; D-WDR; HLC; Система шумоподавления: 2D DNR; Встроенный микрофон: Да; Передача аудиосигнала по коаксиальному кабелю: Да; Тип электропитания: DC 12 В; Класс защиты: IP67; Диапазон рабочих температур: -40°С...60°С (); Тип корпуса: Шар в стакане | 8600 | NEW | 20
| RVi-1ACT502 (2.8) white | Тип матрицы: 1/2.7” КМОП; Тип объектива: Фиксированный; Фокусное расстояние: 2,8 мм ; ИК-подсветка: 30 м; Выходной видеосигнал: AHD; CVBS; CVI; TVI; Максимальное разрешение, частота кадров: 4 Мп (2560×1440), 25 к/с; 5 Мп (2592×1944), 20 к/с; Экранное меню: Да; Компенсация засветки: BLC; D-WDR; HLC; Система шумоподавления: 2D DNR; Тип электропитания: DC 12 В; Класс защиты: IP67; Диапазон рабочих температур: -40°С...60°С (); Тип корпуса: Цилиндрическая | 4400 | NEW | 20
| RVi-1ACT502M (2.7-12) white | Тип матрицы: 1/2.7” КМОП; Тип объектива: Моторизированный; Фокусное расстояние: 2,7-12 мм ; ИК-подсветка: 60 м; Выходной видеосигнал: AHD; CVBS; CVI; TVI; Максимальное разрешение, частота кадров: 4 Мп (2560×1440), 25 к/с; 5 Мп (2592×1944), 20 к/с; Экранное меню: Да; Компенсация засветки: BLC; D-WDR; HLC; Система шумоподавления: 2D DNR; Тип электропитания: DC 12 В; Класс защиты: IP67; Диапазон рабочих температур: -40°С...60°С (); Тип корпуса: Цилиндрическая | 8400 | NEW | 20
Разрешение 8 Мп | RVi-IPC31VS (4) | Тип корпуса: Купольная; Физический размер матрицы: 1/4”; Тип матрицы: КМОП; Тип объектива: Фиксированный; Фокусное расстояние (мин.): 4 мм; ИК-подсветка: 30 м; Максимальное разрешение: 1 Мп; Частота кадров при максимальном разрешении: 25 к/с; Разрешение при максимальной частоте кадров: 1 Мп; Максимальная частота кадров: 25 к/с; Кодеки: H.264; H.264+; Компенсация засветки: HLC; BLC; D-WDR; Система шумоподавления: 3D DNR; Дополнительно: ROI; Flip; Видеоаналитика: Детектор движения; Электропитание по PoE: PoE 802.3af; Тип электропитания: DC 12 В; Потребляемая мощность: 3,4 Вт; Класс защиты: IP67; Противоударность: IK10; Диапазон рабочих температур (мин.): -40 °С; Диапазон рабочих температур (макс.): 60 °С | 4400 | EOL | 20 | Отвечает требованиям ПП №969
| RVi-1ACE801A (2.8) white | Тип матрицы: 1/2.7” КМОП; Тип объектива: Фиксированный; Фокусное расстояние: 2,8-0 мм ; ИК-подсветка: 30 м; Выходной видеосигнал: AHD; CVBS; CVI; TVI; Максимальное разрешение, частота кадров: 8 Мп (3840×2160), 15 к/с; 5 Мп (2592×1944), 20 к/с; 4 Мп (2560×1440), 25 к/с; Экранное меню: Да; Компенсация засветки: BLC; HLC; WDR 2x (120 дБ); Система шумоподавления: 2D DNR; 3D DNR; Встроенный микрофон: Да; Передача аудиосигнала по коаксиальному кабелю: Да; Тип электропитания: DC 12 В; Класс защиты: IP67; Диапазон рабочих температур: -40°С...60°С (); Тип корпуса: Шар в стакане | 6000 | NEW | 20
| RVi-1ACT802A (2.8) white | Тип матрицы: 1/2.7” КМОП; Тип объектива: Фиксированный; Фокусное расстояние: 2,8-0 мм ; ИК-подсветка: 30 м; Выходной видеосигнал: AHD; CVBS; CVI; TVI; Максимальное разрешение, частота кадров: 8 Мп (3840×2160), 15 к/с; 5 Мп (2592×1944), 20 к/с; 4 Мп (2560×1440), 25 к/с; Экранное меню: Да; Компенсация засветки: BLC; HLC; WDR 2x (120 дБ); Система шумоподавления: 2D DNR; 3D DNR; Дополнительно: Defog; Встроенный микрофон: Да; Передача аудиосигнала по коаксиальному кабелю: Да; Тип электропитания: DC 12 В; Класс защиты: IP67; Диапазон рабочих температур: -40°С...60°С (); Тип корпуса: Цилиндрическая | 5900 | NEW | 20

## HD-аналоговые регистраторы
<-------- К ОГЛАВЛЕНИЮ
Фото | Наименование | Краткие характеристики | Розничная цена, руб. | Статус | Кол-во штук в коробке | Примечание
HD-ВИДЕОРЕГИСТРАТОРЫ
1 серия
4-х канальные
| RVi-1HDR1041L | Количество аналоговых видеовходов: 4; Количество каналов IP: До 2 (с 4-мя подключенными аналоговыми видеовходами); До 6 (при полном замещении аналоговых видеовходов); Входной видеосигнал: AHD; CVBS; CVI; IP; TVI; Максимальное разрешение записи на канал: IP - 6 Мп (3072×2048); CVI - 5M-N (1296×1944), 1080P (1920×1080); TVI - 5M-N (1296×1944), 1080P (1920×1080); AHD - 5M-N (1296×1944), 1080P (1920×1080); PAL - 960H (960×576); Максимальная скорость записи на канал: IP - 25 к/с при разрешении 6 Мп; CVI - На первом канале - 5M-N 10 к/с, 4M-N, 12 к/с, 1080P, 25 к/с; остальные - 4M-N 12 к/с, 1080P 15 к/с, 1080N 25 к/с, 720P 25 к/с ; TVI - На первом канале - 5M-N 10 к/с, 4M-N 12 к/с, 1080P 25 к/с; остальные - 4M-N 12 к/с, 1080P 15 к/с, 1080N 25 к/с, 720P 25 к/с; AHD - На первом канале - 5M-N 10 к/с, 4M-N 12 к/с, 1080P 25 к/с; остальные - 4M-N 12 к/с, 1080P 15 к/с, 1080N 25 к/с, 720P 25 к/с; PAL - 25 к/с при разрешении 960H; Максимальный входящий битрейт: 24 Мбит/с; Поддерживаемые видеокодеки: H.264; H.264+; H.265; H.265+; MJPEG; Видеовыходы: 1 FullHD (1920×1080) / 1 FullHD (1920×1080); Количество, тип, максимальный объем HDD: 1 х SATA 10 ТБ | 7400 | NEW
| RVi-1HDR1041M | Количество аналоговых видеовходов: 4; Количество каналов IP: До 2 (с 4-мя подключенными аналоговыми видеовходами); До 6 (при полном замещении аналоговых видеовходов); Входной видеосигнал: AHD; CVBS; CVI; IP; TVI; Максимальное разрешение записи на канал: IP - 8 Мп (3840×2160); CVI - 8 Мп (3840х2160); TVI - 5 Мп (2592×1944); AHD - 5 Мп (2592×1944); PAL - 960H (960×576); Максимальная скорость записи на канал: IP - 25 к/с при разрешении 8 Мп; CVI - На первом канале - 8 Мп 7 к/с, 6 Мп 10 к/с, 5 Мп 12 к/с, 4 Мп 15 к/с, 1080Р 25 к/с; остальные - 8M-N 7 к/с, 5 Мп 12 к/с, 4 Мп 15 к/с, 1080P 25 к/с.; TVI - 5 Мп, 12 к/с; 4 Мп, 15 к/...; 5 Мп, 12 к/с; 4 Мп, 15 к/с; 1080Р, 25 к/с; AHD - 5 Мп, 12 к/с; 4 Мп, 15 к/...; 5 Мп, 12 к/с; 4 Мп, 15 к/с; 1080Р, 25 к/с; PAL - 25 к/с при разрешении 960H; Максимальный входящий битрейт: 24 Мбит/с; Поддерживаемые видеокодеки: H.264; H.264+; H.265; H.265+; MJPEG; Видеовыходы: 1 FullHD (1920×1080) / 1 UltraHD 4K (3840×2160); Количество, тип, максимальный объем HDD: 1 х SATA 10 ТБ | 12600 | NEW | 10
| RVi-HDR04MA | Количество аналоговых видеовходов: 4; Количество каналов IP: До 2 (с 4-мя подключенными аналоговыми видеовходами), До 6 (при полном замещении аналоговых видеовходов); Максимальное разрешение записи на канал: IP - 6 Мп (3072×2048); CVI - 1080P (1920х1080); TVI - 5 Мп (2560x1920); AHD - 1080P (1920х1080); PAL - 960H (960×576); Входной видеосигнал: AHD; CVBS; CVI; IP; TVI; Максимальная скорость записи на канал: IP - 25 к/с при разрешении 6 Мп; CVI - 25 к/с при разрешении 1080P; TVI - 12к/с при разрешении 5Мп; 25к/с при разрешении 1080P; AHD - 25 к/с при разрешении 1080P; PAL - 25к/с при разрешении 960H; Максимальный входящий битрейт: 96 Мбит/с; Поддерживаемые видеокодеки: H.264; H.264+; H.265; H.265+; Видеовыходы: 1 FullHD (1920х1080) / 1 FullHD (1920×1080); Тревожные входы/выходы: 4/1; Количество, тип, максимальный объем HDD: 1 х SATA 10 ТБ | 11550 | EOL | 8
8-и канальные
| RVi-1HDR08K | Количество аналоговых видеовходов: 8; Количество каналов IP: До 2 (с 8-ми подключенными аналоговыми видеовходами); До 10 (при полном замещении аналоговых видеовходов); Максимальное разрешение записи на канал: IP - 6 Мп (3072×2048); CVI - 1080N (960×1080), 720P (1280×720); TVI - 1080N (960×1080), 720P (1280×720); AHD - 1080N (960×1080), 720P (1280×720); PAL - 960H (960×576); Входной видеосигнал: AHD; CVBS; CVI; IP; TVI; Максимальная скорость записи на канал: IP - 25 к/с при разрешении 6 Мп; CVI - На первом канале - 25к/с при разрешении 1080N, 720P, на остальных - 12к/с при разрешении 1080N, 720P ; 25 к/с при 960Н, D1, CIF; На первом канале - 25к/с при разрешении 1080N, 720P, на остальных - 15 к/с при разрешении 1080N, 720P ; 25 к/с при 960Н, D1, CIF; TVI - На первом канале : 25 к/с при разрешении 1080N, 720P, на остальных : 15 к/с при разрешении 1080N, 720P ; 25 к/с при 960Н, D1, CIF; AHD - На первом канале : 25 к/с при разрешении 1080N, 720P, на остальных : 15 к/с при разрешении 1080N, 720P ; 25 к/с при 960Н, D1, CIF; PAL - 25к/с при разрешении 960H; Максимальный входящий битрейт: 40 Мбит/с; Поддерживаемые видеокодеки: H.264; H.264+; H.265; H.265+; Видеовыходы: 1 FullHD (1920х1080) / 1 FullHD (1920х1080); Количество, тип, максимальный объем HDD: 1 х SATA 10 ТБ | 7400 |  | 10
| RVi-1HDR08L | Количество аналоговых видеовходов: 8; Количество каналов IP: До 4 (с 8-ми подключенными аналоговыми видеовходами); До 12 (при полном замещении аналоговых видеовходов); Максимальное разрешение записи на канал: IP - 6 Мп (3072×2048); CVI - 5M-N (1296×1944), 1080P (1920×1080); TVI - 5M-N (1296×1944), 1080P (1920×1080); AHD - 5M-N (1296×1944), 1080P (1920×1080); PAL - 960H (960×576); Входной видеосигнал: AHD; CVBS; CVI; IP; TVI; Максимальная скорость записи на канал: IP - 25 к/с при разрешении 6 Мп; CVI - 15к/с при разрешении 4M-N, 1080P; 25к/с при разрешении 1080N, 720P; На первых двух каналах - 5M-N , 10 к/с; TVI - 15к/с при разрешении 4M-N, 1080P; 25к/с при разрешении 1080N, 720P; На первых двух каналах - 5M-N, 10 к/с; AHD - 15к/с при разрешении 4M-N, 1080P; 25к/с при разрешении 1080N, 720P; На первых двух каналах - 5M-N, 10 к/с; PAL - 25к/с при разрешении 960H; Максимальный входящий битрейт: 48 Мбит/с; Поддерживаемые видеокодеки: H.264; H.264+; H.265; H.265+; Видеовыходы: 1 FullHD (1920х1080) / 1 FullHD (1920х1080); Количество, тип, максимальный объем HDD: 1 х SATA 10 ТБ | 13200 |  | 10
| RVi-1HDR1081L | Количество аналоговых видеовходов: 8; Количество каналов IP: До 4 (с 8-ми подключенными аналоговыми видеовходами); До 12 (при полном замещении аналоговых видеовходов); Входной видеосигнал: AHD; CVBS; CVI; IP; TVI; Максимальное разрешение записи на канал: IP - 6 Мп (3072×2048); CVI - 5M-N (1296×1944), 1080P (1920×1080); TVI - 5M-N (1296×1944), 1080P (1920×1080); AHD - 5M-N (1296×1944), 1080P (1920×1080); PAL - 960H (960×576); Максимальная скорость записи на канал: IP - 25 к/с при разрешении 6 Мп; CVI - На первых двух каналах - 5M-N 10 к/с, 4M-N 12 к/с, 1080P 25 к/с; остальные - 4M-N 12 к/с, 1080P 15 к/с, 1080N 25 к/с, 720P 25 к/с; TVI - На первых двух каналах - 5M-N 10 к/с, 4M-N 12 к/с, 1080P 25 к/с; остальные - 4M-N 12 к/с, 1080P 15 к/с, 1080N 25 к/с, 720P 25 к/с; AHD - На первых двух каналах - 5M-N 10 к/с, 4M-N 12 к/с, 1080P 25 к/с; остальные - 4M-N 12 к/с, 1080P 15 к/с, 1080N 25 к/с, 720P 25 к/с; PAL - 25 к/с при разрешении 960H; Максимальный входящий битрейт: 48 Мбит/с; Поддерживаемые видеокодеки: H.264; H.264+; H.265; H.265+; MJPEG; Видеовыходы: 1 FullHD (1920×1080) / 1 FullHD (1920×1080); Количество, тип, максимальный объем HDD: 1 х SATA 10 ТБ | 12200 | NEW
| RVi-1HDR1081M | Количество аналоговых видеовходов: 8; Количество каналов IP: До 4 (с 8-ми подключенными аналоговыми видеовходами); До 12 (при полном замещении аналоговых видеовходов); Входной видеосигнал: AHD; CVBS; CVI; IP; TVI; Максимальное разрешение записи на канал: IP - 8 Мп (3840×2160); CVI - 8 Мп (3840х2160); TVI - 5 Мп (2592×1944); AHD - 5 Мп (2592×1944); PAL - 960H (960×576); Максимальная скорость записи на канал: IP - 25 к/с при разрешении 8 Мп; CVI - На первых двух каналах - 8 Мп 7 к/с, 6 Мп 10 к/с, 5 Мп 12 к/с, 4 Мп 15 к/с, 1080Р 25 к/с; остальные - 8M-N 7 к/с, 5 Мп 12 к/с, 4 Мп 15 к/с, 1080P 25 к/с; TVI - 5 Мп 12 к/с, 4 Мп 15 к/с, 1080P 25 к/с; 5 Мп 12 к/с, 4 Мп 15 к/с, 1080P 25 к/с.; AHD - 5 Мп 12 к/с, 4 Мп 15 к/с, 1080P 25 к/с; 5 Мп 12 к/с, 4 Мп 15 к/с, 1080P 25 к/с.; PAL - 25 к/с при разрешении 960H; Максимальный входящий битрейт: 48 Мбит/с; Поддерживаемые видеокодеки: H.264; H.264+; H.265; H.265+; MJPEG; Видеовыходы: 1 FullHD (1920×1080) / 1 UltraHD 4K (3840×2160); Количество, тип, максимальный объем HDD: 1 х SATA 10 ТБ | 20200 | NEW | 10
| RVi-1HDR08LA | Количество аналоговых видеовходов: 8; Количество каналов IP: До 4 (с 8-ми подключенными аналоговыми видеовходами); До 12 (при полном замещении аналоговых видеовходов); Максимальное разрешение записи на канал: IP - 6 Мп (3072×2048); CVI - 5M-N (1296×1944), 1080P (1920×1080); TVI - 5M-N (1296×1944), 1080P (1920×1080); AHD - 5M-N (1296×1944), 1080P (1920×1080); PAL - 960H (960×576); Входной видеосигнал: AHD; CVBS; CVI; IP; TVI; Максимальная скорость записи на канал: IP - 25 к/с при разрешении 6 Мп; CVI - 15к/с при разрешении 4M-N, 1080P; 25к/с при разрешении 1080N, 720P; На первых двух каналах - 5M-N , 10 к/с; TVI - 15к/с при разрешении 4M-N, 1080P; 25к/с при разрешении 1080N, 720P; На первых двух каналах - 5M-N, 10 к/с; AHD - 15к/с при разрешении 4M-N, 1080P; 25к/с при разрешении 1080N, 720P; На первых двух каналах - 5M-N, 10 к/с; PAL - 25к/с при разрешении 960H; Максимальный входящий битрейт: 48 Мбит/с; Поддерживаемые видеокодеки: H.264; H.264+; H.265; H.265+; Видеовыходы: 1 FullHD (1920х1080) / 1 FullHD (1920х1080); Тревожные входы/выходы: 8/3; Количество, тип, максимальный объем HDD: 1 х SATA 10 ТБ | 16800 |  | 10
16-ти канальные
| RVI-1HDR16L | Количество аналоговых видеовходов: 16; Количество каналов IP: До 8 (с 16-ю подключенными аналоговыми видеовходами); До 24 (при полном замещении аналоговых видеовходов); Максимальное разрешение записи на канал: IP - 6 Мп (3072×2048); CVI - 5M-N (1296×1944), 1080P (1920×1080); TVI - 5M-N (1296×1944), 1080P (1920×1080); AHD - 5M-N (1296×1944), 1080P (1920×1080); PAL - 960H (960×576); Входной видеосигнал: AHD; CVBS; CVI; IP; TVI; Максимальная скорость записи на канал: IP - 25 к/с при разрешении 6 Мп; CVI - 15к/с при разрешении 4M-N, 1080P; 25к/с при разрешении 1080N, 720P; На первых двух каналах - 5M-N , 10 к/с; TVI - 15к/с при разрешении 4M-N, 1080P; 25к/с при разрешении 1080N, 720P; На первых двух каналах - 5M-N, 10 к/с; AHD - 15к/с при разрешении 4M-N, 1080P; 25к/с при разрешении 1080N, 720P; На первых двух каналах - 5M-N, 10 к/с; PAL - 25к/с при разрешении 960H; Максимальный входящий битрейт: 96 Мбит/с; Поддерживаемые видеокодеки: H.264; H.264+; H.265; H.265+; Видеовыходы: 1 FullHD (1920х1080) / 1 UltraHD 4K (3840×2160); Количество, тип, максимальный объем HDD: 2 х SATA 10 ТБ | 28600 |  | 5
| RVi-1HDR1161M | Количество аналоговых видеовходов: 16; Количество каналов IP: До 8 (с 16-ю подключенными аналоговыми видеовходами); До 24 (при полном замещении аналоговых видеовходов); Максимальное разрешение записи на канал: IP - 8 Мп (3840×2160); CVI - 8 Мп (3840х2160); TVI - 5 Мп (2592×1944); AHD - 5 Мп (2592×1944); PAL - 960H (960×576); Входной видеосигнал: CVI; TVI; AHD; CVBS; IP; Максимальная скорость записи на канал: IP - 25 к/с при разрешении 8 Мп; CVI - 8 каналов : 7 к/с при 8 Мп, 10 к/с при 6 Мп, 12 к/с при 5 Мп; 16 каналов : 7 к/с при 4 Мп, 15 к/с при 4 M-N, 1080P, 25 к/с при 960H, 720P; TVI - 8 каналов : 12 к/с при 5 Мп; 16 каналов : 7 к/с при 4 Мп, 15 к/с при 4 M-N, 1080P, 25 к/с при 960H, 720P; AHD - 8 каналов : 12 к/с при 5 Мп; 16 каналов : 7 к/с при 4 Мп, 15 к/с при 4 M-N, 1080P, 25 к/с при 960H, 720P; PAL - 25 к/с при разрешении 960H; Максимальный входящий битрейт: 96 Мбит/с; Поддерживаемые видеокодеки: H.264; H.265; H.264+; H.265+; MJPEG; Видеовыходы: 1 FullHD (1920×1080) / 1 UltraHD 4K (3840×2160); Количество, тип, максимальный объем HDD: 1 х SATA 10 ТБ | 35000 | NEW | 10
| RVI-1HDR16LA | Количество аналоговых видеовходов: 16; Количество каналов IP: До 8 (с 16-ю подключенными аналоговыми видеовходами); До 24 (при полном замещении аналоговых видеовходов); Максимальное разрешение записи на канал: IP - 6 Мп (3072×2048); CVI - 5M-N (1296×1944), 1080P (1920×1080); TVI - 5M-N (1296×1944), 1080P (1920×1080); AHD - 5M-N (1296×1944), 1080P (1920×1080); PAL - 960H (960×576); Входной видеосигнал: AHD; CVBS; CVI; IP; TVI; Максимальная скорость записи на канал: IP - 25 к/с при разрешении 6 Мп; CVI - 15к/с при разрешении 4M-N, 1080P; 25к/с при разрешении 1080N, 720P; На первых двух каналах - 5M-N , 10 к/с; TVI - 15к/с при разрешении 4M-N, 1080P; 25к/с при разрешении 1080N, 720P; На первых двух каналах - 5M-N, 10 к/с; AHD - 15к/с при разрешении 4M-N, 1080P; 25к/с при разрешении 1080N, 720P; На первых двух каналах - 5M-N, 10 к/с; PAL - 25к/с при разрешении 960H; Максимальный входящий битрейт: 96 Мбит/с; Поддерживаемые видеокодеки: H.264; H.264+; H.265; H.265+; Видеовыходы: 1 FullHD (1920х1080) / 1 UltraHD 4K (3840×2160); Тревожные входы/выходы: 16/3; Количество, тип, максимальный объем HDD: 2 х SATA 10 ТБ | 30600 |  | 5
| RVi-1HDR16K | Количество аналоговых видеовходов: 16; Количество каналов IP: До 2 (с 16-ю подключенными аналоговыми видеовходами); До 18 (при полном замещении аналоговых видеовходов); Максимальное разрешение записи на канал: IP - 6 Мп (3072×2048); CVI - 1080N (960×1080), 720P (1280×720); TVI - 1080N (960×1080), 720P (1280×720); AHD - 1080N (960×1080), 720P (1280×720); PAL - 960H (960×576); Входной видеосигнал: AHD; CVBS; CVI; IP; TVI; Максимальная скорость записи на канал: IP - 25 к/с при разрешении 6 Мп; CVI - На первом канале - 25к/с при разрешении 1080N, 720P, на остальных - 12к/с при разрешении 1080N, 720P ; 25 к/с при 960Н, D1, CIF; На первом канале - 25к/с при разрешении 1080N, 720P, на остальных - 15 к/с при разрешении 1080N, 720P ; 25 к/с при 960Н, D1, CIF; TVI - На первом канале : 25 к/с при разрешении 1080N, 720P, на остальных : 15 к/с при разрешении 1080N, 720P ; 25 к/с при 960Н, D1, CIF; AHD - На первом канале : 25 к/с при разрешении 1080N, 720P, на остальных : 15 к/с при разрешении 1080N, 720P ; 25 к/с при 960Н, D1, CIF; PAL - 25 к/с при разрешении 960H; Максимальный входящий битрейт: 72 Мбит/с; Поддерживаемые видеокодеки: H.264; H.264+; H.265; H.265+; Видеовыходы: 1 FullHD (1920х1080) / 1 FullHD (1920х1080); Количество, тип, максимальный объем HDD: 1 х SATA 10 ТБ | 15200 |  | 10

## Ех-оборудование
<-------- К ОГЛАВЛЕНИЮ
Фото | Наименование | Краткие характеристики | Розничная цена, руб. | Статус
ВЗРЫВОЗАЩИЩЕННОЕ ОБОРУДОВАНИЕ
ВЗРЫВОЗАЩИЩЕННЫЕ ВИДЕОКАМЕРЫ
| RVi-4CFT-AS51-M.03f4.0-P01 | Взрывозащищенная IP-видеокамера, компактное исполнение; маркировка взрывозащиты - 1ExdIICТ6; материал корпуса - алюминиевый сплав (АД31Т5); сенсор 1/3” КМОП; разрешение 3 МП @ 20 к/с (2 МП @ 25 к/с); 0.1 лк @ F2.0 цвет / 0 лк @ F2.0 ч/б (ИК вкл.); объектив: f = 4 мм, обзор 68°х50°; ИК-подсветка до 20 м, Smart-IR; сжатие видео: H.264; H.264+, 2 видеопотока с независимыми настройками; HLC, BLC, D-WDR, 3D DNR; поддержка ONVIF, PSIA, CGI; видеодетектор движения; питание: PoE IEEE 802.3af (доступна модификация с питанием DC 12 В); потребляемая мощность - до 7.5 Вт; класс защиты - IP68; диапазон рабочих температур - от -40°С до +50°С; габаритные размеры - 206х138х121 мм; масса - 0.7 кг. В комплекте: взрывозащищенная видеокамера, кронштейн (для крепления на стену), солнцезащитный козырек, кабельные вводы, кабель для подключения, взрывозащищенная коммутационная коробка. Изделие поставляется в сборе, готово для монтажа. | по запросу | NEW
| RVi-4CFT-HS50-M.03f4.0-P01 | Взрывозащищенная IP-видеокамера, компактное исполнение; маркировка взрывозащиты - РВ ЕхdI / 1ExdIICТ6; материал корпуса - нержавеющая сталь (08Х18Н10Т); сенсор 1/3” КМОП; разрешение 3 МП @ 20 к/с (2 МП @ 25 к/с); 0.1 лк @ F2.0 цвет / 0 лк @ F2.0 ч/б (ИК вкл.); объектив: f = 4 мм, обзор 68°х50°; ИК-подсветка до 20 м, Smart-IR; сжатие видео: H.264; H.264+, 2 видеопотока с независимыми настройками; HLC, BLC, D-WDR, 3D DNR; поддержка ONVIF, PSIA, CGI; видеодетектор движения; питание: PoE IEEE 802.3af (доступна модификация с питанием DC 12 В); потребляемая мощность - до 7.5 Вт; класс защиты - IP68; диапазон рабочих температур - от -40°С до +50°С; габаритные размеры - 275х78х82.5 мм; масса - 1.6 кг. В комплекте: взрывозащищенная видеокамера, кронштейн (для крепления на стену), солнцезащитный козырек, кабельные вводы, кабель для подключения, взрывозащищенная коммутационная коробка. Изделие поставляется в сборе, готово для монтажа. | по запросу | NEW
| RVi-4CFT-AS100-M.04f3.6-P01 | Взрывозащищенная IP-видеокамера; маркировка взрывозащиты - 1ExdIICТ6; материал корпуса - алюминиевый сплав (АД31Т5); сенсор 1/3” КМОП; разрешение 4 МП @ 25 к/с; 0.08 лк @ F2.0 цвет / 0 лк @ F2.0 ч/б (ИК вкл.); объектив: f = 3.6 мм, обзор 87°х48°; ИК-подсветка до 20 м, Smart-IR; сжатие видео:H.264; H.265; H.264+; H.265+, M-JPEG, 3 видеопотока с независимыми настройками; HLC; BLC; WDR 2x (120 дБ), 3D DNR, ROI; поддержка ONVIF, PSIA, CGI; видеоаналитика: детектор движения, детектор лиц, пересечение линии, пересечение области, изменение сцены; поддержка карт памяти - microSD (до 128 ГБ); питание: PoE IEEE 802.3at (доступны модификации с питанием DC 12 В, AC/DC 24-36 В); класс защиты - IP68; диапазон рабочих температур - от -40°С до +50°С; габаритные размеры - 287х232х127 мм; масса - 2.6 кг. В комплекте: взрывозащищенная видеокамера, кронштейн (для крепления на стену), солнцезащитный козырек, кабельные вводы, кабель для подключения, взрывозащищенная коммутационная коробка. Изделие поставляется в сборе, готово для монтажа. | по запросу | NEW
| RVi-4CFT-HS100-M.04f3.6-P01 | Взрывозащищенная IP-видеокамера; маркировка взрывозащиты - РВ ЕхdI / 1ExdIICТ6; материал корпуса - нержавеющая сталь (12Х18Н10Т); сенсор 1/3” КМОП; разрешение 4 МП @ 25 к/с; 0.08 лк @ F2.0 цвет / 0 лк @ F2.0 ч/б (ИК вкл.); объектив: f = 3.6 мм, обзор 87°х48°; ИК-подсветка до 20 м, Smart-IR; сжатие видео:H.264; H.265; H.264+; H.265+, 3 видеопотока с независимыми настройками; HLC; BLC; WDR 2x (120 дБ), 3D DNR, ROI; поддержка ONVIF, PSIA, CGI; видеоаналитика: детектор движения, детектор лиц, пересечение линии, пересечение области, изменение сцены; поддержка карт памяти - microSD (до 128 ГБ); питание: PoE IEEE 802.3at (доступны модификации с питанием DC 12 В, AC/DC 24-36 В); класс защиты - IP68; диапазон рабочих температур - от -40°С до +50°С; габаритные размеры - 304х251х131 мм; масса - 6.9 кг. В комплекте: взрывозащищенная видеокамера, кронштейн (для крепления на стену), солнцезащитный козырек, кабельные вводы, кабель для подключения, взрывозащищенная коммутационная коробка. Изделие поставляется в сборе, готово для монтажа. | по запросу | NEW
| RVi-4CFT-AS221-M.02z5-P01 | Взрывозащищенная IP-видеокамера; маркировка взрывозащиты - 1ExdIICТ6; материал корпуса - алюминиевый сплав (АД31Т5); сенсор 1/2.8” КМОП; разрешение 2 МП @ 50 к/с; 0.006 лк @ F1.4, цвет; объектив: f = 2.7-13.5 мм, моторизованный, автофокус, 106° - 31° (по горизонтали), 58° - 17° (по вертикали); сжатие видео:H.264; H.265; H.264+; H.265+, 3 видеопотока с независимыми настройками; HLC; BLC; WDR 2x (120 дБ), 3D DNR, ROI; функция «антитуман» (Defog); поддержка ONVIF, PSIA, CGI; видеоаналитика: детектор движения, детектор лиц, пересечение линии, пересечение области, изменение сцены; поддержка карт памяти - microSD (до 128 ГБ); питание: PoE IEEE 802.3at (доступны модификации с питанием DC 12 В, AC/DC 24-36 В, AC 220 В); потребляемая мощность - до 30 Вт; класс защиты - IP68; диапазон рабочих температур - от -70°С до +50°С; габаритные размеры - 595х235х130 мм; масса - 5.6 кг. В комплекте: взрывозащищенная видеокамера, кронштейн (для крепления на стену), солнцезащитный козырек, кабельные вводы, кабель для подключения, взрывозащищенная коммутационная коробка. Изделие поставляется в сборе, готово для монтажа. | по запросу | NEW
| RVi-4CFT-AS326-M.04z5-P01 | Взрывозащищенная IP-видеокамера; маркировка взрывозащиты - 1ExdIICТ6; материал корпуса - алюминиевый сплав (АД31Т5); сенсор 1/3” КМОП; разрешение 4 МП @ 25 к/с; 0.03 лк @ F1.4 цвет; объектив: f = 2.7-13.5 мм, моторизованный, автофокус, 106° - 31° (по горизонтали), 58° - 17° (по вертикали); сжатие видео:H.264; H.265; H.264+; H.265+, 3 видеопотока с независимыми настройками; HLC; BLC; WDR 2x (120 дБ), 3D DNR, ROI; функция «антитуман» (Defog); поддержка ONVIF, PSIA, CGI; видеоаналитика: детектор движения, детектор лиц, пересечение линии, пересечение области, изменение сцены; поддержка карт памяти - microSD (до 128 ГБ); питание: PoE IEEE 802.3at (доступны модификации с питанием DC 12 В, AC/DC 24-36 В, AC 220 В); потребляемая мощность - до 30 Вт; класс защиты - IP68; диапазон рабочих температур - от -60°С до +50°С; габаритные размеры - 643х255х148 мм; масса - 7.0 кг. В комплекте: взрывозащищенная видеокамера, кронштейн (для крепления на стену), солнцезащитный козырек, кабельные вводы, кабель для подключения, взрывозащищенная коммутационная коробка. Изделие поставляется в сборе, готово для монтажа. | по запросу | NEW
| RVi-4CFT-ZS326-M.02z5-P01 | Взрывозащищенная IP-видеокамера; маркировка взрывозащиты - РВ ЕхdI / 1ExdIICТ6; материал корпуса - оцинкованная сталь (Ст10-20); сенсор 1/2.8” КМОП; разрешение 2 МП @ 50 к/с; 0.006 лк @ F1.4 цвет; объектив: f = 2.7-13.5 мм, моторизованный, автофокус, 101° - 31° (по горизонтали), 54° - 17° (по вертикали); сжатие видео:H.264; H.265; H.264+; H.265+, M-JPEG, 3 видеопотока с независимыми настройками; HLC; BLC; WDR 2x (120 дБ), 3D DNR, ROI; функция «антитуман» (Defog); поддержка ONVIF, PSIA, CGI; видеоаналитика: детектор движения, детектор лиц, пересечение линии, пересечение области, изменение сцены; поддержка карт памяти - microSD (до 128 ГБ); питание: PoE IEEE 802.3at (доступны модификации с питанием DC 12 В, AC/DC 24-36 В, AC 220 В); потребляемая мощность - до 30 Вт; класс защиты - IP68; диапазон рабочих температур - от -60°С до +50°С; габаритные размеры - 610х300х146 мм; масса - 10.0 кг. В комплекте: взрывозащищенная видеокамера, кронштейн (для крепления на стену), солнцезащитный козырек, кабельные вводы, кабель для подключения, взрывозащищенная коммутационная коробка. Изделие поставляется в сборе, готово для монтажа. | по запросу | NEW
| RVi-4CFT-HS326-M.02z5-P01 | Взрывозащищенная IP-видеокамера; маркировка взрывозащиты - РВ ЕхdI / 1ExdIICТ6; материал корпуса - нержавеющая сталь (12Х18Н10Т); сенсор 1/2.8” КМОП; разрешение 2 МП @ 50 к/с; 0.006 лк @ F1.4 цвет; объектив: f = 2.7-13.5 мм, моторизованный, автофокус, 101° - 31° (по горизонтали), 54° - 17° (по вертикали); сжатие видео:H.264; H.265; H.264+; H.265+, M-JPEG, 3 видеопотока с независимыми настройками; HLC; BLC; WDR 2x (120 дБ), 3D DNR, ROI; функция «антитуман» (Defog); поддержка ONVIF, PSIA, CGI; видеоаналитика: детектор движения, детектор лиц, пересечение линии, пересечение области, изменение сцены; поддержка карт памяти - microSD (до 128 ГБ); питание: PoE IEEE 802.3at (доступны модификации с питанием DC 12 В, AC/DC 24-36 В, AC 220 В); потребляемая мощность - до 30 Вт; класс защиты - IP68; диапазон рабочих температур - от -65°С до +50°С; габаритные размеры - 630х300х146 мм; масса - 10.0 кг. В комплекте: взрывозащищенная видеокамера, кронштейн (для крепления на стену), солнцезащитный козырек, кабельные вводы, кабель для подключения, взрывозащищенная коммутационная коробка. Изделие поставляется в сборе, готово для монтажа. | по запросу | NEW
| RVi-4CFT-HS426-M.02z5-P02 | Взрывозащищенная IP-видеокамера; маркировка взрывозащиты - РВ ЕхdI / 1ExdIICТ6; материал корпуса - нержавеющая сталь (12Х18Н10Т); сенсор 1/2.8” КМОП; разрешение 2 МП @ 50 к/с; 0.006 лк @ F1.4 цвет; объектив: f = 7-35 мм, моторизованный, автофокус, 35° - 12° (по горизонтали), 19° - 7° (по вертикали); сжатие видео:H.264; H.265; H.264+; H.265+, M-JPEG, 3 видеопотока с независимыми настройками; HLC; BLC; WDR 2x (120 дБ), 3D DNR, ROI; функция «антитуман» (Defog); поддержка ONVIF, PSIA, CGI; видеоаналитика: детектор движения, детектор лиц, пересечение линии, пересечение области, изменение сцены; поддержка карт памяти - microSD (до 128 ГБ); питание: PoE IEEE 802.3at (доступны модификации с питанием DC 12 В, AC/DC 24-36 В, AC 220 В); потребляемая мощность - до 65 Вт; класс защиты - IP68; диапазон рабочих температур - от -70°С до +50°С; габаритные размеры - 576х300х146 мм; масса - 13.0 кг. В комплекте: взрывозащищенная видеокамера, кронштейн (для крепления на стену), солнцезащитный козырек, кабельные вводы, кабель для подключения, взрывозащищенная коммутационная коробка. Изделие поставляется в сборе, готово для монтажа. | по запросу | NEW
| RVi-4CFT-HS426-M.02z12-P01 | Взрывозащищенная IP-видеокамера; маркировка взрывозащиты - РВ ЕхdI / 1ExdIICТ6; материал корпуса - нержавеющая сталь (12Х18Н10Т); сенсор 1/2.8” КМОП; разрешение 2 МП @ 50 к/с; 0.006 лк @ F1.4 цвет; объектив: f = 5.3-64 мм, моторизованный, автофокус, 59° - 5° (по горизонтали), 34° - 3° (по вертикали); сжатие видео:H.264; H.265; H.264+; H.265+, M-JPEG, 3 видеопотока с независимыми настройками; HLC; BLC; WDR 2x (120 дБ), 3D DNR, ROI; функция «антитуман» (Defog); поддержка ONVIF, PSIA, CGI; видеоаналитика: детектор движения, детектор лиц, пересечение линии, пересечение области, изменение сцены; поддержка карт памяти - microSD (до 128 ГБ); питание: PoE IEEE 802.3at (доступны модификации с питанием DC 12 В, AC/DC 24-36 В, AC 220 В); потребляемая мощность - до 65 Вт; класс защиты - IP68; диапазон рабочих температур - от -70°С до +50°С; габаритные размеры - 576х300х146 мм; масса - 13.0 кг. В комплекте: взрывозащищенная видеокамера, кронштейн (для крепления на стену), солнцезащитный козырек, кабельные вводы, кабель для подключения, взрывозащищенная коммутационная коробка. Изделие поставляется в сборе, готово для монтажа. | по запросу | NEW
| RVi-4CFT-HS426-M.02z12-C01-W | Взрывозащищенная IP-видеокамера; маркировка взрывозащиты - РВ ЕхdI / 1ExdIICТ6; материал корпуса - нержавеющая сталь (12Х18Н10Т); система очистки смотрового окна; сенсор 1/2.8” КМОП; разрешение 2 МП @ 50 к/с; 0.006 лк @ F1.4 цвет; объектив: f = 5.3-64 мм, моторизованный, автофокус, 59° - 5° (по горизонтали), 34° - 3° (по вертикали); сжатие видео:H.264; H.265; H.264+; H.265+, M-JPEG, 3 видеопотока с независимыми настройками; HLC; BLC; WDR 2x (120 дБ), 3D DNR, ROI; функция «антитуман» (Defog); поддержка ONVIF, PSIA, CGI; видеоаналитика: детектор движения, детектор лиц, пересечение линии, пересечение области, изменение сцены; поддержка карт памяти - microSD (до 128 ГБ); питание: PoE IEEE 802.3at (доступны модификации с питанием DC 12 В, AC/DC 24-36 В, AC 220 В); потребляемая мощность - до 65 Вт; класс защиты - IP68; диапазон рабочих температур - от -70°С до +50°С; габаритные размеры - 576х300х146 мм; масса - 13.0 кг. В комплекте: взрывозащищенная видеокамера, кронштейн (для крепления на стену), солнцезащитный козырек, кабельные вводы, кабель для подключения, взрывозащищенная коммутационная коробка. Изделие поставляется в сборе, готово для монтажа. | по запросу | NEW
| RVi-4CFT-HS426-M.02v5/HDA-B01 | Взрывозащищенная видеокамера CVBS / CVI / TVI / AHD (нужный формат необходимо указывать при заказе); маркировка взрывозащиты - РВ ЕхdI / 1ExdIICТ6; материал корпуса - нержавеющая сталь (12Х18Н10Т); сенсор 1/2.7” КМОП; разрешение 2 МП @ 25к/с; 0.02 лк @ F1.3, Цвет; объектив: f = 2.7-13.5 мм, вариофокальный, 106° - 30° (по горизонтали); HLC; BLC, D-WDR, 2D DNR; питание: AC/DC 24-36 В (доступны модификации с питанием DC 12 В, AC 220 В); потребляемая мощность - до 65 Вт; класс защиты - IP68; диапазон рабочих температур - от -75°С до +50°С; габаритные размеры - 595х300х146 мм; масса - 14.5 кг. В комплекте: взрывозащищенная видеокамера, кронштейн (для крепления на стену), солнцезащитный козырек, кабельные вводы, кабели для подключения, взрывозащищенная коммутационная коробка. Изделие поставляется в сборе, готово для монтажа. | по запросу | NEW
ВЗРЫВОЗАЩИЩЕННОЕ АВТОМАТИЗИРОВАННОЕ РАБОЧЕЕ МЕСТО ОПЕРАТОРА
| RVi-4OSWG-EX-M.01-19.0-16/A01 | Взрывозащищенное автоматизированное рабочее место оператора; маркировка взрывозащиты 1Ex db [ib] s II T5 Gb; материал корпуса - нержавеющая сталь, алюминиевый сплав (коррозионностойкий); диагональ монитора - 19.5"; разрешение монитора - 1080P (1920x1080); поддерживаемый тип видеоданных - IP; интерфейс внешнего подключения Gigabit Ethernet; операционная система Linux Embedded; до 16 каналов отображения видео: входящий битрейт до 200 Мбит/с; поддержка видеокодеков H.264, H.265, MJPEG; поддержка ONVIF; возможность управления PTZ-видеокамерами; органы управления и настройки - манипулятор типа "мышь", кнопки внешнего управления; питание: АС 220 В; потребляемая мощность - до 210 Вт; класс защиты - IP67; диапазон рабочих температур - от -60°С до +60°С; габаритные размеры - 618х890х424 мм; масса - 45.0 кг. В комплекте: взрывозащищенное АРМ, система крепления на стену, взрывобезопасная «мышь», кабельные вводы, кабели для подключения, взрывозащищенная коммутационная коробка. Изделие поставляется в сборе, готово для монтажа. | по запросу | NEW
ВЗРЫВОЗАЩИЩЕННЫЕ ИК-ПРОЖЕКТОРЫ (КОМПЛЕКТЫ)
| RVi-4TEK-IRAS/A01-EX | Взрывозащищенный ИК-прожектор (комплект); маркировка взрывозащиты - 1ExdIICТ6; материал корпуса - алюминиевый сплав (АД31Т5); длина волны ИК-излучения 850 нм; дальность ИК-подсветки: 100 м, 60 м, 15 м (на выбор); угол подсветки по горизонтали 10⁰, 60⁰, 90⁰ (на выбор); порог включения ИК-подсветки 3 лк; питание - DC 12-36 В, 0.5 А; класс защиты - IP68; диапазон рабочих температур - от -60°С до +55°С; габаритные размеры - 302х255х155 мм; масса - 3.7 кг. В комплекте: взрывозащищенный ИК-прожектор, кронштейн (для крепления на стену), солнцезащитный козырек, кабельные вводы, кабели для подключения, взрывозащищенная коммутационная коробка. Изделие поставляется в сборе, готово для монтажа. | по запросу | NEW
| RVi-4TEK-IRZS/A01-EX | Взрывозащищенный ИК-прожектор (комплект); (взрывозащищенный комплект); маркировка взрывозащиты - РВ ЕхdI/1ExdIICТ6; материал корпуса - оцинкованная сталь (Ст10-20); длина волны ИК-излучения 850 нм; дальность ИК-подсветки: 100 м, 60 м, 15 м (на выбор); угол подсветки по горизонтали 10⁰, 60⁰, 90⁰ (на выбор); порог включения ИК-подсветки 3 лк; питание - DC 12-36 В, 0.5 А; класс защиты - IP68; диапазон рабочих температур - от -60°С до +55°С; габаритные размеры - 289x275x167 мм; масса - 4.8 кг. В комплекте: взрывозащищенный ИК-прожектор, кронштейн (для крепления на стену), солнцезащитный козырек, кабельные вводы, кабели для подключения, взрывозащищенная коммутационная коробка. Изделие поставляется в сборе, готово для монтажа. | по запросу | NEW
| RVi-4TEK-IRHS/A01-EX | Взрывозащищенный ИК-прожектор (комплект); (взрывозащищенный комплект); маркировка взрывозащиты - РВ ЕхdI/1ExdIICТ6; материал корпуса - нержавеющая сталь (12Х18Н10Т); длина волны ИК-излучения 850 нм; дальность ИК-подсветки: 100 м, 60 м, 15 м (на выбор); угол подсветки по горизонтали 10⁰, 60⁰, 90⁰ (на выбор); порог включения ИК-подсветки 3 лк; питание - DC 12-36 В, 0.5 А; класс защиты - IP68; диапазон рабочих температур - от -60°С до +55°С; габаритные размеры - 302х255х155 мм; масса - 6.5 кг. В комплекте: взрывозащищенный ИК-прожектор, кронштейн (для крепления на стену), солнцезащитный козырек, кабельные вводы, кабели для подключения, взрывозащищенная коммутационная коробка. Изделие поставляется в сборе, готово для монтажа. | по запросу | NEW
ВЗРЫВОЗАЩИЩЕННЫЕ КОММУТАЦИОННЫЕ КОРОБКИ
| RVi-4TJB-AS/P01.С-EX | Взрывозащищенная коммутационная коробка; исполнение - проходная; маркировка взрывозащиты - 1ExdIICT5/Т6; материал корпуса - алюминиевый сплав (АК6); количество отверстий для вводов - 2 шт.; полезный внутренний объем - 445 см3; напряжение коммутируемой цепи - 400 В; ток коммутируемой цепи - 32 A; сечение коммутируемых проводов - 0.08÷2.5 мм2; диаметр отверстия и шаг резьбы под кабельный ввод - поддерживается; класс защиты - IP67; диапазон рабочих температур - от -60°С до +90°С; габаритные размеры - 140х140х77 мм; масса - 1.2 кг. | по запросу | NEW
| RVi-4TJB-AS/U01.С-EX | Взрывозащищенная коммутационная коробка; исполнение - угловая; маркировка взрывозащиты - 1ExdIICT5/Т6; материал корпуса - алюминиевый сплав (АК6); количество отверстий для вводов - 2 шт.; полезный внутренний объем - 445 см3; напряжение коммутируемой цепи - 400 В; ток коммутируемой цепи - 32 A; сечение коммутируемых проводов - 0.08÷2.5 мм2; диаметр отверстия и шаг резьбы под кабельный ввод - поддерживается; класс защиты - IP67; диапазон рабочих температур - от -60°С до +90°С; габаритные размеры - 140х140х77 мм; масса - 1.2 кг. | по запросу | NEW
| RVi-4TJB-AS/T01.С-EX | Взрывозащищенная коммутационная коробка; исполнение - тройниковая; маркировка взрывозащиты - 1ExdIICT5/Т6; материал корпуса - алюминиевый сплав (АК6); количество отверстий для вводов - 3 шт.; полезный внутренний объем - 445 см3; напряжение коммутируемой цепи - 400 В; ток коммутируемой цепи - 32 A; сечение коммутируемых проводов - 0.08÷2.5 мм2; диаметр отверстия и шаг резьбы под кабельный ввод - поддерживается; класс защиты - IP67; диапазон рабочих температур - от -60°С до +90°С; габаритные размеры - 140х140х77 мм; масса - 1.2 кг. | по запросу | NEW
| RVi-4TJB-AS/K01.С-EX | Взрывозащищенная коммутационная коробка; исполнение - крестовая; маркировка взрывозащиты - 1ExdIICT5/Т6; материал корпуса - алюминиевый сплав (АК6); количество отверстий для вводов - 4 шт.; полезный внутренний объем - 445 см3; напряжение коммутируемой цепи - 400 В; ток коммутируемой цепи - 32 A; сечение коммутируемых проводов - 0.08÷2.5 мм2; диаметр отверстия и шаг резьбы под кабельный ввод - поддерживается; класс защиты - IP67; диапазон рабочих температур - от -60°С до +90°С; габаритные размеры - 140х140х77 мм; масса - 1.2 кг. | по запросу | NEW
| RVi-4TJB-HS/P01.С-EX | Взрывозащищенная коммутационная коробка; исполнение - проходная; маркировка взрывозащиты - РВ ЕхdI/1ExdIICT5/Т6; материал корпуса - нержавеющая сталь (12Х18Н10Т); количество отверстий для вводов - 2 шт.; полезный внутренний объем - 445 см3; напряжение коммутируемой цепи - 400 В; ток коммутируемой цепи - 32 A; сечение коммутируемых проводов - 0.08÷2.5 мм2; диаметр отверстия и шаг резьбы под кабельный ввод - поддерживается; класс защиты - IP67; диапазон рабочих температур - от -60°С до +90°С; габаритные размеры - 130х130х72.5 мм; масса - 2.0 кг. | по запросу | NEW
| RVi-4TJB-HS/U01.С-EX | Взрывозащищенная коммутационная коробка; исполнение - угловая; маркировка взрывозащиты - РВ ЕхdI/1ExdIICT5/Т6; материал корпуса - нержавеющая сталь (12Х18Н10Т); количество отверстий для вводов - 2 шт.; полезный внутренний объем - 445 см3; напряжение коммутируемой цепи - 400 В; ток коммутируемой цепи - 32 A; сечение коммутируемых проводов - 0.08÷2.5 мм2; диаметр отверстия и шаг резьбы под кабельный ввод - поддерживается; класс защиты - IP67; диапазон рабочих температур - от -60°С до +90°С; габаритные размеры - 130х130х72.5 мм; масса - 2.0 кг. | по запросу | NEW
| RVi-4TJB-HS/T01.С-EX | Взрывозащищенная коммутационная коробка; исполнение - тройниковая; маркировка взрывозащиты - РВ ЕхdI/1ExdIICT5/Т6; материал корпуса - нержавеющая сталь (12Х18Н10Т); количество отверстий для вводов - 3 шт.; полезный внутренний объем - 445 см3; напряжение коммутируемой цепи - 400 В; ток коммутируемой цепи - 32 A; сечение коммутируемых проводов - 0.08÷2.5 мм2; диаметр отверстия и шаг резьбы под кабельный ввод - поддерживается; класс защиты - IP67; диапазон рабочих температур - от -60°С до +90°С; габаритные размеры - 130х130х72.5 мм; масса - 2.0 кг. | по запросу | NEW
| RVi-4TJB-HS/K01.С-EX | Взрывозащищенная коммутационная коробка; исполнение - крестовая; маркировка взрывозащиты - РВ ЕхdI/1ExdIICT5/Т6; материал корпуса - нержавеющая сталь (12Х18Н10Т); количество отверстий для вводов - 4 шт.; полезный внутренний объем - 445 см3; напряжение коммутируемой цепи - 400 В; ток коммутируемой цепи - 32 A; сечение коммутируемых проводов - 0.08÷2.5 мм2; диаметр отверстия и шаг резьбы под кабельный ввод - поддерживается; класс защиты - IP67; диапазон рабочих температур - от -60°С до +90°С; габаритные размеры - 130х130х72.5 мм; масса - 2.0 кг. | по запросу | NEW

## Тепловизоры
<-------- К ОГЛАВЛЕНИЮ
Фото | Наименование | Краткие характеристики | Розничная цена, руб. | Статус
ВЗРЫВОЗАЩИЩЕННОЕ ОБОРУДОВАНИЕ
IP-ТЕПЛОВИЗОРЫ
| RVi-4TVC-640L9/M2-A | IP-тепловизор; тепловизионный сенсор 640х480 пикселей, неохлаждаемый; чувствительность <60 мК @ F1.1; объектив: f = 9 мм, обзор 69.3°х52.0°; отображение видео: 720х576/720х480/640х480/684х288/320х240 @ 25 к/с; режимы палитры, «горячий-белый», «горячий-черный»; сжатие видео: H.264, MJPEG; функция «антитуман» (Defog); 4х цифровое увеличение изображения; поддержка работы со звуком (аудио вход/выход - 1/1; G.711U, G.726); поддержка ONVIF; видеодетектор движения; питание: PoE 802.3af, DC 12 В; потребляемая мощность - до 6 Вт; класс защиты - IP66; диапазон рабочих температур - от -40°С до +60°С; габаритные размеры - Ø100х323 мм; масса - 1.24 кг. | по запросу | NEW
| RVi-4TVC-640L18/M2-A | IP-тепловизор; тепловизионный сенсор 640х480 пикселей, неохлаждаемый; чувствительность <60 мК @ F1.1; объектив: f = 18 мм, обзор 34.6°х26.0°; отображение видео: 720х576/720х480/640х480/684х288/320х240 @ 25 к/с; режимы палитры, «горячий-белый», «горячий-черный»; сжатие видео: H.264, MJPEG; функция «антитуман» (Defog); 4х цифровое увеличение изображения; поддержка работы со звуком (аудио вход/выход - 1/1; G.711U, G.726); поддержка ONVIF; видеодетектор движения; питание: PoE 802.3af, DC 12 В; потребляемая мощность - до 6 Вт; класс защиты - IP66; диапазон рабочих температур - от -40°С до +60°С; габаритные размеры - Ø100х323 мм; масса - 1.24 кг. | по запросу | NEW
| RVi-4TVC-640L37/M2-A | IP-тепловизор; тепловизионный сенсор 640х480 пикселей, неохлаждаемый; чувствительность <60 мК @ F1.1; объектив: f = 37 мм, обзор 16.9°х12.6°; отображение видео: 720х576/720х480/640х480/684х288/320х240 @ 25 к/с; режимы палитры, «горячий-белый», «горячий-черный»; сжатие видео: H.264, MJPEG; функция «антитуман» (Defog); 4х цифровое увеличение изображения; поддержка работы со звуком (аудио вход/выход - 1/1; G.711U, G.726); поддержка ONVIF; видеодетектор движения; питание: PoE 802.3af, DC 12 В; потребляемая мощность - до 6 Вт; класс защиты - IP66; диапазон рабочих температур - от -40°С до +60°С; габаритные размеры - Ø100х323 мм; масса - 1.24 кг. | по запросу | NEW
| RVi-4TVC-640L50/M2-A | IP-тепловизор; тепловизионный сенсор 640х480 пикселей, неохлаждаемый; чувствительность <60 мК @ F1.1; объектив: f = 50 мм, обзор 12.5°х9.4°; отображение видео: 720х576/720х480/640х480/684х288/320х240 @ 25 к/с; режимы палитры, «горячий-белый», «горячий-черный»; сжатие видео: H.264, MJPEG; функция «антитуман» (Defog); 4х цифровое увеличение изображения; поддержка работы со звуком (аудио вход/выход - 1/1; G.711U, G.726); поддержка ONVIF; видеодетектор движения; питание: PoE 802.3af, DC 12 В; потребляемая мощность - до 6 Вт; класс защиты - IP66; диапазон рабочих температур - от -40°С до +60°С; габаритные размеры - Ø100х323 мм; масса - 1.24 кг. | по запросу | NEW
| RVi-4TVC-400L8/M1-AT | IP-тепловизор; тепловизионный сенсор 400х300 пикселей, неохлаждаемый; чувствительность <40 мК @ F1.0; объектив: f = 8 мм, обзор 43.6°х18°; отображение видео: 720х576/352х288 @ 25 к/с; режимы палитры, «горячий-белый», «горячий-черный»; сжатие видео: H.264, H.265, MJPEG; функция «антитуман» (Defog); 16х цифровое увеличение изображения; маскирование приватных зон; RS-485; поддержка работы со звуком (аудио вход/выход - 1/1; G.711, PCM, AMR); работа с внешними устройствами: тревожные входы/выходы - 1/1; поддержка карт памяти - microSD (до 128 ГБ); поддержка ONVIF, CGI; функции видеоаналитики; детекция температуры (8 зон); питание: PoE 802.3af, DC 12 В; потребляемая мощность - до 5 Вт; класс защиты - IP66; диапазон рабочих температур - от -40°С до +60°С; габаритные размеры - Ø110х388 мм; масса - 1.9 кг. | по запросу | NEW
| RVi-4TVC-400L15/M1-AT | IP-тепловизор; тепловизионный сенсор 400х300 пикселей, неохлаждаемый; чувствительность <40 мК @ F1.0; объектив: f = 15 мм, обзор 24°х14°; отображение видео: 720х576/352х288 @ 25 к/с; режимы палитры, «горячий-белый», «горячий-черный»; сжатие видео: H.264, H.265, MJPEG; функция «антитуман» (Defog); 16х цифровое увеличение изображения; маскирование приватных зон; RS-485; поддержка работы со звуком (аудио вход/выход - 1/1; G.711, PCM, AMR); работа с внешними устройствами: тревожные входы/выходы - 1/1; поддержка карт памяти - microSD (до 128 ГБ); поддержка ONVIF, CGI; функции видеоаналитики; детекция температуры (8 зон); питание: PoE 802.3af, DC 12 В; потребляемая мощность - до 5 Вт; класс защиты - IP66; диапазон рабочих температур - от -40°С до +60°С; габаритные размеры - Ø110х388 мм; масса - 1.9 кг. | по запросу | NEW
| RVi-4TVC-400L25/M1-AT | IP-тепловизор; тепловизионный сенсор 400х300 пикселей, неохлаждаемый; чувствительность <40 мК @ F1.0; объектив: f = 25 мм, обзор 14.6°х11°; отображение видео: 720х576/352х288 @ 25 к/с; режимы палитры, «горячий-белый», «горячий-черный»; сжатие видео: H.264, H.265, MJPEG; функция «антитуман» (Defog); 16х цифровое увеличение изображения; маскирование приватных зон; RS-485; поддержка работы со звуком (аудио вход/выход - 1/1; G.711, PCM, AMR); работа с внешними устройствами: тревожные входы/выходы - 1/1; поддержка карт памяти - microSD (до 128 ГБ); поддержка ONVIF, CGI; функции видеоаналитики; детекция температуры (8 зон); питание: PoE 802.3af, DC 12 В; потребляемая мощность - до 5 Вт; класс защиты - IP66; диапазон рабочих температур - от -40°С до +60°С; габаритные размеры - Ø110х388 мм; масса - 1.9 кг. | по запросу | NEW
| RVi-4TVC-400L35/M1-AT | IP-тепловизор; тепловизионный сенсор 400х300 пикселей, неохлаждаемый; чувствительность <40 мК @ F1.0; объектив: f = 35 мм, обзор 10.5°х7.8°; отображение видео: 720х576/352х288 @ 25 к/с; режимы палитры, «горячий-белый», «горячий-черный»; сжатие видео: H.264, H.265, MJPEG; функция «антитуман» (Defog); 16х цифровое увеличение изображения; маскирование приватных зон; RS-485; поддержка работы со звуком (аудио вход/выход - 1/1; G.711, PCM, AMR); работа с внешними устройствами: тревожные входы/выходы - 1/1; поддержка карт памяти - microSD (до 128 ГБ); поддержка ONVIF, CGI; функции видеоаналитики; детекция температуры (8 зон); питание: PoE 802.3af, DC 12 В; потребляемая мощность - до 5 Вт; класс защиты - IP66; диапазон рабочих температур - от -40°С до +60°С; габаритные размеры - Ø110х388 мм; масса - 1.9 кг. | по запросу | NEW
| RVi-4TVC-400L50/M1-AT | IP-тепловизор; тепловизионный сенсор 400х300 пикселей, неохлаждаемый; чувствительность <40 мК @ F1.0; объектив: f = 50 мм, обзор 7.3°х5.5°; отображение видео: 720х576/352х288 @ 25 к/с; режимы палитры, «горячий-белый», «горячий-черный»; сжатие видео: H.264, H.265, MJPEG; функция «антитуман» (Defog); 16х цифровое увеличение изображения; маскирование приватных зон; RS-485; поддержка работы со звуком (аудио вход/выход - 1/1; G.711, PCM, AMR); работа с внешними устройствами: тревожные входы/выходы - 1/1; поддержка карт памяти - microSD (до 128 ГБ); поддержка ONVIF, CGI; функции видеоаналитики; детекция температуры (8 зон); питание: PoE 802.3af, DC 12 В; потребляемая мощность - до 5 Вт; класс защиты - IP66; диапазон рабочих температур - от -40°С до +60°С; габаритные размеры - Ø110х388 мм; масса - 1.9 кг. | по запросу | NEW
| RVi-4TVC-640L8/M1-AT | IP-тепловизор; тепловизионный сенсор 640х512 пикселей, неохлаждаемый; чувствительность <40 мК @ F1.0; объектив: f = 8 мм, обзор 68°х57°; отображение видео: 720х576/352х288 @ 50 к/с; режимы палитры, «горячий-белый», «горячий-черный»; сжатие видео: H.264, H.265, MJPEG; функция «антитуман» (Defog); 16х цифровое увеличение изображения; маскирование приватных зон; RS-485; поддержка работы со звуком (аудио вход/выход - 1/1; G.711, PCM, AMR); работа с внешними устройствами: тревожные входы/выходы - 1/1; поддержка карт памяти - microSD (до 128 ГБ); поддержка ONVIF, CGI; функции видеоаналитики; детекция температуры (8 зон); питание: PoE 802.3af, DC 12 В; потребляемая мощность - до 5 Вт; класс защиты - IP66; диапазон рабочих температур - от -40°С до +60°С; габаритные размеры - Ø110х388 мм; масса - 1.9 кг. | по запросу | NEW
| RVi-4TVC-640L15/M1-AT | IP-тепловизор; тепловизионный сенсор 640х512 пикселей, неохлаждаемый; чувствительность <40 мК @ F1.0; объектив: f = 15 мм, обзор 39°х32°; отображение видео: 720х576/352х288 @ 50 к/с; режимы палитры, «горячий-белый», «горячий-черный»; сжатие видео: H.264, H.265, MJPEG; функция «антитуман» (Defog); 16х цифровое увеличение изображения; маскирование приватных зон; RS-485; поддержка работы со звуком (аудио вход/выход - 1/1; G.711, PCM, AMR); работа с внешними устройствами: тревожные входы/выходы - 1/1; поддержка карт памяти - microSD (до 128 ГБ); поддержка ONVIF, CGI; функции видеоаналитики; детекция температуры (8 зон); питание: PoE 802.3af, DC 12 В; потребляемая мощность - до 5 Вт; класс защиты - IP66; диапазон рабочих температур - от -40°С до +60°С; габаритные размеры - Ø110х388 мм; масса - 1.9 кг. | по запросу | NEW
| RVi-4TVC-640L25/M1-AT | IP-тепловизор; тепловизионный сенсор 640х512 пикселей, неохлаждаемый; чувствительность <40 мК @ F1.0; объектив: f = 25 мм, обзор 24°х18°; отображение видео: 720х576/352х288 @ 50 к/с; режимы палитры, «горячий-белый», «горячий-черный»; сжатие видео: H.264, H.265, MJPEG; функция «антитуман» (Defog); 16х цифровое увеличение изображения; маскирование приватных зон; RS-485; поддержка работы со звуком (аудио вход/выход - 1/1; G.711, PCM, AMR); работа с внешними устройствами: тревожные входы/выходы - 1/1; поддержка карт памяти - microSD (до 128 ГБ); поддержка ONVIF, CGI; функции видеоаналитики; детекция температуры (8 зон); питание: PoE 802.3af, DC 12 В; потребляемая мощность - до 5 Вт; класс защиты - IP66; диапазон рабочих температур - от -40°С до +60°С; габаритные размеры - Ø110х388 мм; масса - 1.9 кг. | по запросу | NEW
| RVi-4TVC-640L35/M1-AT | IP-тепловизор; тепловизионный сенсор 640х512 пикселей, неохлаждаемый; чувствительность <40 мК @ F1.0; объектив: f = 35 мм, обзор 16°х14°; отображение видео: 720х576/352х288 @ 50 к/с; режимы палитры, «горячий-белый», «горячий-черный»; сжатие видео: H.264, H.265, MJPEG; функция «антитуман» (Defog); 16х цифровое увеличение изображения; маскирование приватных зон; RS-485; поддержка работы со звуком (аудио вход/выход - 1/1; G.711, PCM, AMR); работа с внешними устройствами: тревожные входы/выходы - 1/1; поддержка карт памяти - microSD (до 128 ГБ); поддержка ONVIF, CGI; функции видеоаналитики; детекция температуры (8 зон); питание: PoE 802.3af, DC 12 В; потребляемая мощность - до 5 Вт; класс защиты - IP66; диапазон рабочих температур - от -40°С до +60°С; габаритные размеры - Ø110х388 мм; масса - 1.9 кг. | по запросу | NEW
| RVi-4TVC-640L50/M1-AT | IP-тепловизор; тепловизионный сенсор 640х512 пикселей, неохлаждаемый; чувствительность <40 мК @ F1.0; объектив: f = 50 мм, обзор 12°х10°; отображение видео: 720х576/352х288 @ 50 к/с; режимы палитры, «горячий-белый», «горячий-черный»; сжатие видео: H.264, H.265, MJPEG; функция "антитуман" (Defog); 16х цифровое увеличение изображения; маскирование приватных зон; RS-485; поддержка работы со звуком (аудио вход/выход - 1/1; G.711, PCM, AMR); работа с внешними устройствами: тревожные входы/выходы - 1/1; поддержка карт памяти - microSD (до 128 ГБ); поддержка ONVIF, CGI; функции видеоаналитики; детекция температуры (8 зон); питание: PoE 802.3af, DC 12 В; потребляемая мощность - до 5 Вт; класс защиты - IP66; диапазон рабочих температур - от -40°С до +60°С; габаритные размеры - Ø110х388 мм; масса - 1.9 кг. | по запросу | NEW

## Носимые регистраторы
<-------- К ОГЛАВЛЕНИЮ
Фото | Наименование | Краткие характеристики | Розничная цена, руб. | Статус
ИВР и Аксессуары
ИВР
| RVi-BR-750 rev.S (64G) Носимый в/рег. для финансовых учреждений, док-станция | Носимый видеорегистратор для финансовых учреждений. Разрешение и тип матрицы: 4 Мпикс; Угол обзора: ≥120°; Параметры видеозаписи: Аудиовидеозапись со скоростью 30 кадр/сек с разрешением: 2304x1296/1920x1080/1280x720/640x480 пикселей. Аудиовидеозапись со скоростью 60 кадр/сек при разрешении: 1280x720 пикселей; Подсветка: 4 ИК-светодиода с дальность подсветки до 10м (с возможностью автоматического включения); 1 белый светодиод (фонарь); Встроенный дисплей: Диагональ экрана - 2 дюйма (5,08 см); Интерфейсные разъемы: USB 2.0, контактная площадка для подключения кредла; Продолжительность работы: Аудиовидеозапись в разрешении 720P – до 12 часов, 1080P – до 8 часов (дисплей, ИК подсветка выключены); Встроенная память* 64ГБ, Class 10; Запись звука: Встроенный микрофон, AAC; Параметры фотографирования: До 16 Мпикс, JPG; Программные функции* Возможность блокировки кнопок, кроме «Питание» и «Запись», активация аудиовидеозаписи при изъятии из кредла, при включении питания, блокировка экрана; Параметры электропитания: Зарядка 5В DC ± 5%, 1А; Класс защиты: IP65; Диапазон рабочих температур: -20 … +50°С; Габаритные размеры: 89×60×28мм; Вес: Не более, 150г | 44000
| RVi-BR-750 (64G) Портативный носимый видеорегистратор | Носимый видеорегистратор общего применения. Разрешение и тип матрицы: 4 Мпикс; Угол обзора: ≥120°; Параметры видеозаписи: Аудиовидеозапись со скоростью 30 кадр/сек с разрешением: 2304x1296/1920x1080/1280x720/640x480 пикселей. Аудиовидеозапись со скоростью 60 кадр/сек при разрешении: 1280x720 пикселей; Подсветка: 4 ИК-светодиода с дальность подсветки до 10м (с возможностью автоматического включения); 1 белый светодиод (фонарь); Встроенный дисплей: Диагональ экрана - 2 дюйма (5,08 см); Интерфейсные разъемы: USB 2.0, контактная площадка для подключения кредла; Продолжительность работы: Аудиовидеозапись в разрешении 720P – до 12 часов, 1080P – до 8 часов (дисплей, ИК подсветка выключены); Встроенная память* 64ГБ, Class 10; Запись звука: Встроенный микрофон, AAC; Параметры фотографирования: До 16 Мпикс, JPG; Программные функции* активация аудиовидеозаписи при включении питания; Параметры электропитания: Зарядка 5В DC ± 5%, 1А; Класс защиты: IP65; Диапазон рабочих температур: -20 … +50°С; Габаритные размеры: 89×60×28мм; Вес: Не более, 150г | 33000
| RVi-BR-750 (32G) Портативный носимый видеорегистратор | Носимый видеорегистратор общего применения. Разрешение и тип матрицы: 4 Мпикс; Угол обзора: ≥120°; Параметры видеозаписи: Аудиовидеозапись со скоростью 30 кадр/сек с разрешением: 2304x1296/1920x1080/1280x720/640x480 пикселей. Аудиовидеозапись со скоростью 60 кадр/сек при разрешении: 1280x720 пикселей; Подсветка: 4 ИК-светодиода с дальность подсветки до 10м (с возможностью автоматического включения); 1 белый светодиод (фонарь); Встроенный дисплей: Диагональ экрана - 2 дюйма (5,08 см); Интерфейсные разъемы: USB 2.0, контактная площадка для подключения кредла; Продолжительность работы: Аудиовидеозапись в разрешении 720P – до 10 часов, 1080P – до 6 часов (дисплей, ИК подсветка выключены); Встроенная память* 32ГБ, Class 10; Запись звука: Встроенный микрофон, AAC; Параметры фотографирования: До 16 Мпикс, JPG; Программные функции* активация аудиовидеозаписи при включении питания; Параметры электропитания: Зарядка 5В DC ± 5%, 1А; Класс защиты: IP65; Диапазон рабочих температур: -20 … +50°С; Габаритные размеры: 89×60×28мм; Вес: Не более, 150г | 30250
| RVi-BR-520 (64Gb) | Носимый видеорегистратор с дополнительными интерфейсами. Разрешение и тип матрицы: 5 Мпикс; Угол обзора: ≥130° (исправление оптических искажений перед кодированием); Параметры видеозаписи: Аудиовидеозапись со скоростью 5..30 кадр/сек с разрешением: 2688х1512/2560х1440/2304x1296/1920x1080/1280x720 пикселей. Подсветка: 4 ИК-светодиода с дальность подсветки до 10м (с возможностью автоматического включения); 2 белых светодиода (фонарь); Лазерный цели-указатель; Встроенный дисплей: Диагональ экрана - 2 дюйма (5,08 см); Интерфейсные разъемы: USB 2.0, контактная площадка для подключения кредла; SIM card слот. Продолжительность работы: Аудиовидеозапись в разрешении 1080P – до 18 часов (от 2х АКБ последовательно, дисплей, ИК подсветка выключены); Встроенная память* 64ГБ, Class 10; Запись звука: Встроенный микрофон, PCM (AAC опция); Параметры фотографирования: До 64 Мпикс, JPG; Программные функции:* RTSP сервер для трансляции видеопотока, детектор лиц (опция); Параметры электропитания: Зарядка 5В DC ± 5%, 2А; Класс защиты: IP67; Диапазон рабочих температур: -30 … +60°С; Габаритные размеры: 88×60×35мм; Вес: Не более, 169г | 38500
| RVi-BR-520FWM (64Gb) (GPS+ГЛОНАСС, Wi-Fi, 4G) | Носимый видеорегистратор с дополнительными интерфейсами. Разрешение и тип матрицы: 5 Мпикс; Угол обзора: ≥130° (исправление оптических искажений перед кодированием); Параметры видеозаписи: Аудиовидеозапись со скоростью 5..30 кадр/сек с разрешением: 2688х1512/2560х1440/2304x1296/1920x1080/1280x720 пикселей. Подсветка: 4 ИК-светодиода с дальность подсветки до 10м (с возможностью автоматического включения); 2 белых светодиода (фонарь); Лазерный цели-указатель; Встроенный дисплей: Диагональ экрана - 2 дюйма (5,08 см); Интерфейсные разъемы: USB 2.0, контактная площадка для подключения кредла; SIM card слот. Продолжительность работы: Аудиовидеозапись в разрешении 1080P – до 18 часов (от 2х АКБ последовательно, дисплей, ИК подсветка выключены); Аудиовидеозапись с трансляцией по сетям 3G/4G – до 10 часов (от 2х АКБ последовательно, дисплей, ИК подсветка выключены). Встроенная память* 64ГБ, Class 10; Запись звука: Встроенный микрофон, PCM (AAC опция); Параметры фотографирования: До 64 Мпикс, JPG; Программные функции:* RTSP сервер для трансляции видеопотока, детектор лиц (опция); Модуль GPS/GLONASS для определения координат и скорости перемещение; модуль Wi-Fi 802.11ac может работать как клиент или точка доступа; Модуль 4G/LTE для беспроводной трансляции на сервер, обеспечения 2х сторонней связи с центром мониторинга; Параметры электропитания: Зарядка 5В DC ± 5%, 2А; Класс защиты: IP67; Диапазон рабочих температур: -30 … +60°С; Габаритные размеры: 88×60×35мм; Вес: Не более, 169г | 77000
Аксессуары для RVi-BR-750
| RVi-BR-DS750 Докстанция для подключения одного регистратора RVi-BR-750 по USB | Докстанция для подключения одного регистратора RVi-BR-750 любой модификации к источнику питания или компьютеру по USB кабелю. Обеспечивает простое и быстрое подключение через контактные площадки на корпусе устройства. Может использоваться для зарядки носимых видеорегистраторов, а также для подключения к ПК для синхронизации данных. | 1650
| RVi-BR-750EC Внешняя FullHD камера для RVi-BR-750 | Внешняя камера с разрешением 1920х1080 для подключения к носимому видеорегистратору RVi-BR-750. Обеспечивает возможность выноса фиксирующего элемента видеорегистратора на расстояние до 1 метра от места крепления записывающего блока. Надежное крепление к корпусу регистратора обеспечивается за счет винтового разъема. Встроенная ИК подсветка на расстояние до 10м, встроенный микрофон. Питание от видеорегистратора. | 10450
| RVi-BR-R750 Пульт ДУ для видеорегистратора RVi-BR-750 | Пульт дистанционного управления (ДУ) для видеорегистратора RVi-BR-750*. Обеспечивает возможность удаленного включения утройства, запуска/остановки видеозаписи, включения записи звука (режим диктофон) или фотографирования. Расстояние работы до 15м в прямой видимости. Для работы пульта ДУ требуется специальная модификация видеорегистратора RVi-BR-750 со встроенным модулем приемника* (опция). | 1650
| RVi-BR-750PB Внешний аккумулятор с подключением к RVi-BR-750 | Дополнительный внешний аккумулятор для увеличения длительности работы видеорегистратора. Параметры электропитания: Выход 1 - 5В / 2А, Выход 2 - 7,4В / 2А. Номинальная ёмкость 7000 мАч. Встроенный фонарь со стробоскопическими эффектами. ЖК экран с отображением текущего уровня заряда батареи. | 8250
| RVI Клипса удлиненная для RVi-BR750 | Клипса удлиненная, совместима с системой крепления MOLLE. Обеспечивает надежную фиксацию видеорегистратора за любые поверхности. | 1100
| RVI Опция расширения памяти до 128Гб | Возможность расширения втроеной памяти видеорагистратора RVi-BR-750 до 128Гб. *Опция применима только совместно с покупкой видеорегистратора RVi-BR-750 любой модификации. | 4400
Аксессуары для RVi-BR-520
| RVi-BR-DS520 Докстанция для одного регистратора и дополнительного аккумулятора для RVi-BR-520 для подключения по USB | Докстанция для подключения одного регистратора RVi-BR-520 любой модификации к источнику питания или компьютеру по USB кабелю. Обеспечивает простое и быстрое подключение через контактные площадки на корпусе устройства одного видеорегистратора. Может использоваться для зарядки носимых видеорегистраторов, для подключения к ПК для синхронизации данных, а также для заряда дополнительного сменного аккумулятора RVi-BR-520BP. | 2200
| RVi-BR-520BP Дополнительный сменный аккумулятор | Дополнительный сменный аккумулятор для видеорегистратора RVi-BR-520. Обеспечивает увеличение времени автономного использования видеорегистратора. Номинальная ёмкость 2700 мАч. Рабочее напряжение 3.8В. *При наличии в регистраторе резевной батареи смена аккумулятора производится без выключения видеорегистратора. | 2596
| RVI Опция расширения памяти до 128Гб | Возможность расширения втроеной памяти видеорагистратора RVi-BR-520 до 128Гб. *Опция применима только совместно с покупкой видеорегистратора RVi-BR-520 любой модификации. | 4400
Терминалы и опции
| RVi-TW-01 Терминал архивации, зарядки и хранения данных (До 25 регистраторов, ИБП 30 минут) Предустановлена лицензия на 1 регистратор, остальные лицензии, HDD и регистраторы приобретаются отдельно!!! | Терминал для автоматического переноса данных с носимых видеорегистраторов, их зарядки и настройки. Позволяет подключать одновременно для 25 устройств через индивидуальные док-станции и дополнительно 2 регистратора через USB разъемы расширения. Встроенное хранилище до 4х дисков 3,5”. Время подготовки видеорегистраторов к следующему циклу использования не более 4 часов. Разграничение прав доступа к настройкам терминала. Контроль доступа к отсеку хранения видеорегистраторов через карты доступа или пароль. Фото/видео фиксация всех действий с терминалом посредством встроенной камеры. Встроенный ИБП на 30 минут работы при полной нагрузке. Параметры электропитания: AC 220В ± 15%, 750Вт; Диапазон рабочих температур: 0 … +40°С; Габаритные размеры: 1370×500×400 мм; Вес: 85 кг | 990000
| RVi-TW-02 Терминал архивации, зарядки и хранения данных (До 25 регистраторов, ИБП 30 минут, поддержка RAID) Предустановлена лицензия на 1 регистратор, остальные лицензии, HDD и регистраторы приобретаются отдельно!!! | Терминал для автоматического переноса данных с носимых видеорегистраторов, их зарядки и настройки. Позволяет подключать одновременно для 25 устройств через индивидуальные док-станции и дополнительно 2 регистратора через USB разъемы расширения. Встроенное хранилище до 8ми дисков 3,5” с поддержкой RAID массива. Время подготовки видеорегистраторов к следующему циклу использования не более 4 часов. Разграничение прав доступа к настройкам терминала. Контроль доступа к отсеку хранения видеорегистраторов через карты доступа или пароль. Фото/видео фиксация всех действий с терминалом посредством встроенной камеры. Встроенный ИБП на 30 минут работы при полной нагрузке. Параметры электропитания: AC 220В ± 15%, 750Вт; Диапазон рабочих температур: 0 … +40°С; Габаритные размеры: 1370×500×400 мм; Вес: 85 кг | 1045000
| RVi-TM-01 Терминал архивации, зарядки и хранения данных (До 12 регистраторов, без ИБП) Предустановлена лицензия на 1 регистратор, остальные лицензии, HDD и регистраторы приобретаются отдельно!!! | Терминал для автоматического переноса данных с носимых видеорегистраторов, их зарядки и настройки. Позволяет подключать одновременно для 9 устройств через индивидуальные док-станции и дополнительно 3 регистратора через USB разъемы расширения. Контроль и независимое управление каждым слотом расширения. Встроенное хранилище на один диск 3,5”. Время подготовки видеорегистраторов к следующему циклу использования не более 5 часов. Разграничение прав доступа к настройкам терминала по ПИН коду или карте доступа. Параметры электропитания: AC 220В ± 15%, 150Вт; Диапазон рабочих температур: 0 … +40°С; Габаритные размеры: Не более, 400×400×200 мм; Вес: Не более, 15 кг | 187000
| RVi-TM-02 Терминал архивации, зарядки и хранения данных (До 12 регистраторов, ИБП 10 минут, поддержка RAID) Предустановлена лицензия на 1 регистратор, остальные лицензии, HDD и регистраторы приобретаются отдельно!!! | Терминал для автоматического переноса данных с носимых видеорегистраторов, их зарядки и настройки. Позволяет подключать одновременно для 9 устройств через индивидуальные док-станции и дополнительно 3 регистратора через USB разъемы расширения. Контроль и независимое управление каждым слотом расширения. Встроенное хранилище до 2х дисков 3,5” с поддержкой RAID массива. Время подготовки видеорегистраторов к следующему циклу использования не более 5 часов. Разграничение прав доступа к настройкам терминала по ПИН коду или карте доступа. Встроенный ИБП на 10 минут работы при полной нагрузке. Параметры электропитания: AC 220В ± 15%, 150Вт; Диапазон рабочих температур: 0 … +40°С; Габаритные размеры: Не более, 600×430×260 мм; Вес: Не более, 20 кг | 231000
Опции к терминалам
| Специализированный накопитель 2 Тб установленный в терминал | Специализированный накопитель информации (HDD) объемом 2Тб для терминалов архивации RVi-TM, RVi-TW. Приорбетается только совместно с Терминалами. Длительность архива от 1,5 до 4 мес/регистратор. | 6160
| Специализированный накопитель 4 Тб установленный в терминал | Специализированный накопитель информации (HDD) объемом 4Тб для терминалов архивации RVi-TM, RVi-TW. Приорбетается только совместно с Терминалами. Длительность архива от 2,5 до 8 мес/регистратор. | 10285
| Специализированный накопитель 6 Тб установленный в терминал | Специализированный накопитель информации (HDD) объемом 6Тб для терминалов архивации RVi-TM, RVi-TW. Приорбетается только совместно с Терминалами. Длительность архива от 4 до 12 мес/регистратор. | 15950
| Специализированный накопитель 8 Тб установленный в терминал | Специализированный накопитель информации (HDD) объемом 8Тб для терминалов архивации RVi-TM, RVi-TW. Приорбетается только совместно с Терминалами. Длительность архива от 5 до 16 мес/регистратор. | 21065
| Специализированный накопитель 10 Тб установленный в терминал | Специализированный накопитель информации (HDD) объемом 10Тб для терминалов архивации RVi-TM, RVi-TW. Приорбетается только совместно с Терминалами. Длительность архива от 7 до 20 мес/регистратор. | 27280
Лицензия для подключения 1 видеорегистратора к терминалу
| Лицензия "RVi-Терминатор" на подключение 1 видеорегистратора серии RVi-BR для ПК при покупке вместе с терминалом | Дополнительная лицензия на подключение видеорегистратора RVi-BR к программному обеспечению RVi-Терминатор. Вариант при покупке в момент заказа Терминала архивации. | 1700

## Доп. аксессуары
<-------- К ОГЛАВЛЕНИЮ
Фото | Наименование | Краткие характеристики | Розничная цена, руб. | Статус | Кол-во штук в коробке | Примечание
ПУЛЬТЫ УПРАВЛЕНИЯ
| RVi-1NK01 | Сетевой пульт управления цифровыми и IP-видеорегистраторами, скоростными поворотными аналоговыми и IP-камерами RVi; 3-х осевой джойстик; Функции PTZ (Управление ZOOM и скоростью поворота камеры, предустановки, автопанорама, движение по траектории, вспомогательные функции, шаблон); LCD дисплей; RS-485, LAN; Дополнительно: USB-порт, Потребление тока: Не более 1.2 А; Габаритные размеры: 307x104 мм | 36000 | NEW | 1
ОБЪЕКТИВЫ
С фиксированным фокусным M12 (фиксированная диафрагма)
| RVi-02820B | Объектив 1/3" Фокусное расстояние: 2.8 мм; | 170 | EOL | 1
Вариофокальные С/СS (автоматическая диафрагма)
| RVi-0358A | Объектив; 1/3" формат; Фокусное расстояние: 3.5-8 мм; Угол обзора по горизонтали: 68.88°-33.40°; Минимальное расстояние фокусировки: 0.3 м; Крепление: CS | 170 | EOL | 200
Мегапиксельные вариофокальные C/CS с ИК-коррекцией (автоматическая диафрагма)
| RVi-1240AIR | Для камер видеонаблюдения с разрешением до 3 мегапикселей; 1/2" формат; Фокусное расстояние: 12-40 мм; F/1.8; Угол обзора по горизонтали: 36°-10°; Минимальное расстояние фокусировки: 0.5 м; Крепление: CS; Автодиафрагма DC; ИК-коррекция | 170 | EOL | 200
| RVi-02713AIR | RVi-02713AIR Объектив для камер видеонаблюдения с разрешением до 3 мегапикселей, 1/2,7" фокусное расстояние 2.7-13 мм; F/1.4; Минимальное расстояние фокусировки: 0.1 м; Крепление CS, Автодиафрагма DC, ИК-коррекция | 170 | EOL | 200
ИСТОЧНИКИ ПИТАНИЯ
12-ти вольтовые
| RVi-P12/1 | Источник питания для камер видеонаблюдения; Входное напряжение: ~ 50 Гц 140…265 В; Выходное напряжение: DC 12,3±0,3 В; Ток нагрузки: 0...1 А; Потребляемая мощность: менее 20 Вт; Класс защиты: IP64; Встроенная термозащита от перегрузок; Диапазон рабочих температур: -30 … +50°С; Габаритные размеры: 48х68х25 мм | 660 |  | 210

## Монтажное оборудование
<-------- К ОГЛАВЛЕНИЮ
Фото | Наименование | Краткие характеристики | Розничная цена, руб. | Статус | Кол-во штук в коробке | Примечание
КУПОЛА ДЛЯ IP-КАМЕР
| RVi-1DS2b | Совсместим с камерами: RVi-1NCD2020 (2.8), RVi-1NCD2020 (3.6), RVi-1NCD2062 (2.8), RVi-1NCD2062 (3.6), RVi-1NCD4030 (2.8), RVi-1NCD4030 (3.6), RVi-1NCD4033 (2.8-12), RVi-1NCD4040 (2.8), RVi-1NCD5030 (2.8), RVi-IPC31VS (2.8), RVi-IPC31VS (4), RVi-IPC34VS (2.8), RVi-IPC35VS (2.8) | 1400 |  | 1
| RVi-1DS2w | Совсместим с камерами: RVi-1NCD2020 (2.8), RVi-1NCD2020 (3.6), RVi-1NCD2062 (2.8), RVi-1NCD2062 (3.6), RVi-1NCD4030 (2.8), RVi-1NCD4030 (3.6), RVi-1NCD4033 (2.8-12), RVi-1NCD4040 (2.8), RVi-1NCD5030 (2.8), RVi-IPC31VS (2.8), RVi-IPC31VS (4), RVi-IPC34VS (2.8), RVi-IPC35VS (2.8) | 1400 |  | 1
| RVi-1DS3b | Совсместим с камерами: RVi-1NCD2023 (2.8-12), RVi-1NCD2063 (2.7-13.5), RVi-1NCD2065 (2.7-13.5), RVi-1NCD2065 (7-35), RVI-1NCD4043 (2.7-13.5), RVi-1NCD8042 (2.8), RVi-1NCD8042 (4.0), RVi-1NCD8042 (6.0), RVi-1NCD8045 (3.7-11), RVi-1NCRX20604 (2.7-11), RVi-IPC34VM4L V.2 (2.7-13.5), RVi-1ACD102 (2.7-13.5), RVi-1ACD202, RVi-1ACD202M (2.7-12) | 1000 |  | 1
| RVi-1DS3w | Совсместим с камерами: RVi-1NCD2023 (2.8-12), RVi-1NCD2063 (2.7-13.5), RVi-1NCD2065 (2.7-13.5), RVi-1NCD2065 (7-35), RVI-1NCD4043 (2.7-13.5), RVi-1NCD8042 (2.8), RVi-1NCD8042 (4.0), RVi-1NCD8042 (6.0), RVi-1NCD8045 (3.7-11), RVi-1NCRX20604 (2.7-11), RVi-IPC34VM4L V.2 (2.7-13.5), RVi-1ACD102 (2.7-13.5), RVi-1ACD202, RVi-1ACD202M (2.7-12) | 1000 |  | 1
| RVi-1DS4w | Совсместим с камерами: RVi-1NCD2075 (2.7-13.5), RVi-1NCD4065 (2.7-12), RVi-1NCD4075 (2.7-13.5), RVi-IPC32VM4 V.2 (2.7-13.5) | 1500 |  | 1
КРОНШТЕЙНЫ, АДАПТЕРЫ, СОЛНЦЕЗАЩИТНЫЕ КОЗЫРЬКИ
ССЫЛКА НА ТАБЛИЦУ СОВМЕСТМОСТИ АКСЕССУАРОВ
1 серия
| RVi-BA | Адаптер для настенного кронштейна | 1155 |  | 30
| RVi-BA2 | Адаптер для настенного кронштейна камер видеонаблюдения | 770 |  | 10
| RVi-BW2 | Настенный кронштейн | 1980 |  | 10
| RVi-BHL | Удлинитель (220 мм) к потолочному кронштейну RVi-380BH для скоростных купольных камер видеонаблюдения | 1100 |  | 30
| RVi-BHL2 | Удлинитель к потолочному кронштейну для камер видеонаблюдения | 2200 |  | 4
| RVi-BW3 | Настенный кронштейн для IP-камер видеонаблюдения | 1045 |  | 20
| RVi-1BWM-4 white | Настенный кронштейн для камер видеонаблюдения | 1600 | NEW | 20
| RVi-1BWM-4 black | Настенный кронштейн для камер видеонаблюдения | 1600 | NEW | 20
| RVi-BIC1 | Потолочный кронштейн для камер видеонаблюдения | 2200 |  | 10
| RVi-BPA1 | Парапетный кронштейн для камер видеонаблюдения | 8965 |  | 1
| RVi-380BC | Угловой кронштейн. Для скоростных купольных аналоговых камер видеонаблюдения | 3300 |  | 10
| RVi-380BP | Кронштейн для крепления на столб (min d=60мм, max d=200мм). | 2970 |  | 10
| RVi-380BH | Потолочный кронштейн (230 им). Для скоростных купольных аналоговых камер видеонаблюдения | 2970 |  | 10
| RVi-BM1 | Настольное крепление для монитора RVi-M43M (в комплект не входит) | 1980 | NEW | 1
2 Серия
| RVi-2BWM-D1 | Для IP-камер видеонаблюдения | 2100 | NEW | 9
| RVi-2BWM-F1 | Для IP-камер видеонаблюдения | 2250 | NEW | 8
| RVi-2BPM-T3 | Для IP-камер видеонаблюдения | 4100 | NEW | 12
| RVi-2BWM-D2 | Для IP-камер видеонаблюдения | 3800 | NEW | 9
| RVi-2BPM-T2 | Для IP-камер видеонаблюдения | 4100 | NEW | 12
| RVi-2BWM-E1 | Для IP-камер видеонаблюдения | 4000 | NEW | 9
3 Серия
| RVi-BPM1 | Кронштейн для крепления на столб для IP-камер (рекомендуется устанавливать вместе с RVi-BMB1) | 5750 | NEW | 1
| RVi-3BCM1 | Для IP-камер видеонаблюдения | 7200 | NEW | 1 | ПОД ЗАКАЗ
| RVi-3BWM4 | Для IP-камер видеонаблюдения | 7200 | NEW | 1 | ПОД ЗАКАЗ
| RVi-BWM3 | Кронштейн для IP-камер | 2400 |  | 50
| RVi-BWM1 | Кронштейн для IP-камер | 2400 |  | 50
| RVi-BWM2 | настенный кронштейн для камер | 7100 |  | 8
| RVi-BSM1 | солнцезащитный козырек для купольных камер | 4700 |  | 20
МОНТАЖНЫЕ КОРОБКИ
ССЫЛКА НА ТАБЛИЦУ СОВМЕСТМОСТИ АКСЕССУАРОВ
1 Серия
| RVi-1BMB-1 white | Монтажная коробка для настенного кронштейна для скоростных купольных аналоговых и IP-камер видеонаблюдения | 1760 | NEW | 50
| RVi-MB2 | Монтажная коробка для уличных IP-камер видеонаблюдения | 2310 |  | 20
| RVi-MB3 | Монтажная коробка для IP и аналоговых камер видеонаблюдения | 2310 |  | 20
| RVi-1BMB-3 black | Для IP-камер видеонаблюдения и аналоговых камер видеонаблюдения | по запросу | NEW | 20
| RVi-1BMB-4 white | Монтажная коробка для камер видеонаблюдения | 1060 | NEW | 20
| RVi-MB5 | Монтажная коробка для камер видеонаблюдения | 1870 |  | 10
| RVi-MB6 | Монтажная коробка для камер видеонаблюдения | 770 |  | 40
| RVi-1BMB-6 black | Монтажная коробка для камер видеонаблюдения | 860 | NEW | 40
| RVi-1BMB-7 WHITE | Монтажная коробка для камер видеонаблюдения | 1060 | NEW | 40
| RVi-1BMB-7 BLACK | Монтажная коробка для камер видеонаблюдения | 1060 | NEW | 40
2 Серия
| RVi-2BMB-T1 | Для IP-камер видеонаблюдения | 1550 | NEW | 60
| RVi-2BMB-D1 | Для IP-камер видеонаблюдения | 1300 | NEW | 34
| RVi-2BMB-F1 | Для IP-камер видеонаблюдения | 2800 | NEW | 34
| RVi-2BMB-T2 | Для IP-камер видеонаблюдения | 1750 | NEW | 60
3 Серия
| RVi-BMB1 | Монтажная коробка для IP-камер | 5400 |  | 20
| RVi-3BMB1 | Монтажная коробка для IP-камер | 4700 |  | 20
| RVi-3BMB2 | Монтажная коробка для IP-камер | 3100 |  | 20

## Мониторы
<-------- К ОГЛАВЛЕНИЮ
Фото | Наименование | Краткие характеристики | Розничная цена, руб. | Статус | Кол-во штук в коробке | Примечание
МОНИТОРЫ ВИДЕОНАБЛЮДЕНИЯ
1 серия
| RVi-M19P V.2 | Монитор видеонаблюдения; Диагональ: 19.5”; Соотношение сторон: 16:9; Время отклика: 5 мс; Яркость: 250 кд/м2; Контраст: 1000:1; Видеовходы: 1хBNC, 1xVGA, 1x HDMI; Видеовыходы: 1хBNC (сквозной); Дополнительно: Динамики 2х2.5 Вт Аудио вх/вых: 1x3.5 jack; Исполнение: Настольное, Vesa 100x100; Питание: DC 12 В до 18 Вт; Корпус: пластиковый; Габаритные размеры: 486x370x190 мм; | 27390 |  | 4
| RVi-M22P V.2 | Монитор видеонаблюдения; Диагональ: 21.5”; Разрешение: 1920×1080; Соотношение сторон: 16:9; Время отклика: 5 мс; Яркость: 250 кд/м2; Контраст: 1000:1; Видеовходы: 1хBNC, 1xVGA, 1x HDMI; Дополнительно: Динамики 2х8 Вт; USB-интерфейс: 1×USB 2.0 (опционально); Аудио вх/вых: 1x3.5 jack; Исполнение: Настольное, Vesa 75x75; Питание: 100-240В AC до 30 Вт; Корпус: пластиковый; Габаритные размеры: 503 × 368 × 161 мм; Вес: 3,2 кг | 28600 |  | 3
| RVi-M32P | Монитор видеонаблюдения; Диагональ: 32”; Разрешение: 1920×1080; Соотношение сторон: 16:9; Время отклика: 6,5 мс; Яркость: 300 кд/м2; Контраст: 3000:1; Видеовходы: 2хBNC, 1xVGA, 1x HDMI; Дополнительно: Динамики 2х8 Вт; USB-интерфейс: 1×USB 2.0 (опционально); Аудио вх/вых: 1/1 (3,5 мм); Исполнение: Настольное, Vesa 200x100; Питание: 100-240В AC до 55 Вт; Корпус: пластиковый; Габаритные размеры: 744 × 524 × 200 мм; Вес: 8,8 кг | 62315 |  | 2
2 серия
| RVi-2M43U-1M | Монитор видеонаблюдения; Диагональ: 43”; Разрешение: 3840×2160; Время отклика: 8 мс; Яркость: 350 кд/м2; Контраст: 5000:1; Видеовходы: 1хBNC, 1xVGA, 1x HDMI, 1хDisplayPort; Дополнительно: Динамики 2х5 Вт; Аудио вх: 2; Исполнение: Настольное; Vesa 200x200; Vesa 400x200; Питание: 100-240В AC до 80 Вт; Корпус: Металл; Габаритные размеры: 196,4(Д)х990,8(Ш)х635,2(В) мм; Вес: 23,25 кг | 136000 |  | 1

## Оператор
Наименование | Краткие характеристики | Розничная цена, руб.
Коммерческая лицензия ПО "Оператор" на 1 канал видео | Коммерческая лицензия на подключение 1 канала видео к профессиональному программному обеспечению "RVi-Оператор" | 1700
Коммерческая лицензия Оператор NVR/HNVR | Лицензия на подключение 1 видеорегистратора RVi независимо от кол-ва каналов. | 7000
Модуль распознавания автомобильных номеров "Авто" | Лицензия на подключение модуля распознавания автомобильных номеров "RVi-Авто" | 30000

## Серверы и раб. станции Оператор
<-------- К ОГЛАВЛЕНИЮ
Фото | Наименование | Краткие характеристики | Розничная цена, руб.
Типовые платформы Сервера
Серверы серии ECO |  |  |  | Описани линейки
| Видеосервер RV-SE2300 Оператор ECO | Видеосервер RV-SE2300 Оператор ECO. Сервер записи без отображения до 32 IP камер. Исполнение – Rack Mount 19’ 2U. Запись в разрешении до 2МП@25к/с; Отправка на клиенты видеопотока с 32 IP камер в разрешении D1 720х576@25 к/с, в мультикартинке, до 2МП в полноэкранном режиме; Возможность установки до 4хHDD SATA; Питание системы 220V, 1хБП до 500W.В составе программного решения Оператор, для обеспечения системы видеонаблюдения - Лицензия на подключение каналов х 32 IP каналов линейки камер 1,2 серии RVi; - Лицензия на интеграцию FireSec; Для обеспечения работоспособности системы предустановлена операционная система Windows 10 IoT Enterprise. В состав решения включен Support SLA Start - Расширенная техническая поддержка на период запуска системы. Гарантия 3 года. | 95000 | Видеосерверы «ECO» разработаны с учетом высоких требований, предъявляемых к системам безопасности, и обеспечивают работу в режиме 24/7 на протяжении всего срока эксплуатации. Видеосерверы поддерживают подключение от 32 до 128 IP-каналов видео в зависимости от модели устройства, и обладают необходимым набором функций: ∙ запись видео в архив; ∙ поддержка детекции движения и аналитики в IP-камерах; ∙ реакция на происходящие события; ∙ удобный поиск в архиве; ∙ поддержка графических планов; ∙ поддержка пользовательского интерфейса; ∙ передача потоков в ОПС «FireSec» RUBEZH.
| Видеосервер RV-SE2600 Оператор ECO | Видеосервер RV-SE2600 Оператор ECO. Сервер записи без отображения до 64 IP камер. Исполнение – Rack Mount 19’ 2U. Запись в разрешении до 2МП@25к/с; Отправка на клиенты видеопотока с 64 IP камер в разрешении D1 720х576@25 к/с, в мультикартинке, до 2МП в полноэкранном режиме; Возможность установки до 6хHDD SATA; Питание системы 220V, 1хБП до 500W.В составе программного решения Оператор, для обеспечения системы видеонаблюдения - Лицензия на подключение каналов х 64 IP каналов линейки камер 1,2 серии RVi; - Лицензия на интеграцию FireSec; Для обеспечения работоспособности системы предустановлена операционная система Windows 10 IoT Enterprise. В состав решения включен Support SLA Start - Расширенная техническая поддержка на период запуска системы. Гарантия 3 года. | 115000
| Видеосервер RV-SE2900 Оператор ECO | Видеосервер RV-SE2900 Оператор ECO. Сервер записи без отображения до 128 IP камер. Исполнение – Rack Mount 19’ 2U. Запись в разрешении до 2МП@25к/с; Отправка на клиенты видеопотока с 128 IP камер в разрешении D1 720х576@25 к/с, в мультикартинке, до 2МП в полноэкранном режиме; Возможность установки до 8хHDD SATA, Hot Swap; Питание системы 220V, 1хБП до 560W.В составе программного решения Оператор, для обеспечения системы видеонаблюдения - Лицензия на подключение каналов х 128 IP каналов линейки камер 1,2 серии RVi; - Лицензия на интеграцию FireSec; Для обеспечения работоспособности системы предустановлена операционная система Windows 10 IoT Enterprise. В состав решения включен Support SLA Start - Расширенная техническая поддержка на период запуска системы. Гарантия 3 года. | 175000
Серверы серии PRO |  |  |  | Описани линейки
| Видеосервер RV-SE2600 Оператор PRO | Видеосервер RV-SE2600 Оператор PRO. Сервер записи без отображения до 64 IP камер. Исполнение – Rack Mount 19’ 2U. Запись в разрешении до 4МП@25к/с; Отправка на клиенты видеопотока с 64 IP камер в разрешении D1 720х576@25 к/с, в мультикартинке, до 4МП в полноэкранном режиме; Возможность установки до 8хHDD SAS/SATA, Hot Swap; Аппаратная поддержка RAID 0,1,5,6. Питание системы 220V, 1хБП до 560W. В составе программного решения Оператор, для обеспечения системы видеонаблюдения - Лицензия на подключение каналов х 64 IP каналов линейки камер RVi; - Лицензия на интеграцию FireSec; Для обеспечения работоспособности системы предустановлена операционная система Windows 10 IoT Enterprise. В состав решения включен Support SLA Start - Расширенная техническая поддержка на период запуска системы, Warranty SLA 1 year - 1 год сервисной модели на расширенное гарантийное обслуживание. Гарантия 3 года. | 290000 | Видеосерверы «PRO» разработаны с учетом высоких требований, предъявляемых к высокопроизводительным системам обработки видео, способных обеспечить работу в режиме 24/7 со сроком эксплуатации не менее 7 лет. В базовом исполнении по умолчанию присутствуют отказоустойчивые компоненты для построения дискового массива RAID 5 и дублирующий блок питания «Redundant». Видеосерверы поддерживают подключение от 64 до 128 IP-каналов видео в зависимости от модели устройства, и обладают необходимым набором функций: ∙ запись видео в архив; ∙ поддержка детекции движения и аналитики в IP-камерах; ∙ реакция на происходящие события; ∙ удобный поиск в архиве; ∙ поддержка графических планов; ∙ поддержка пользовательского интерфейса; ∙ передача потоков в ОПС «FireSec» RUBEZH.
| Видеосервер RV-SE2800 Оператор PRO | Видеосервер RV-SE2800 Оператор PRO. Сервер записи без отображения до 96 IP камер. Исполнение – Rack Mount 19’ 2U. Запись в разрешении до 4МП@25к/с; Отправка на клиенты видеопотока с 96 IP камер в разрешении D1 720х576@25 к/с, в мультикартинке, до 4МП в полноэкранном режиме; Возможность установки до 8хHDD SAS/SATA, Hot Swap; Аппаратная поддержка RAID 0,1,5,6. Питание системы 220V, 2хБП до 740W. В составе программного решения Оператор, для обеспечения системы видеонаблюдения - Лицензия на подключение каналов х 96 IP каналов линейки камер RVi; - Лицензия на интеграцию FireSec; Для обеспечения работоспособности системы предустановлена операционная система Windows 10 IoT Enterprise. В состав решения включен Support SLA Start - Расширенная техническая поддержка на период запуска системы, Warranty SLA 1 year - 1 год сервисной модели на расширенное гарантийное обслуживание. Гарантия 3 года. | 350000
| Видеосервер RV-SE2900 Оператор PRO | Видеосервер RV-SE2900 Оператор PRO. Сервер записи без отображения до 128 IP камер. Исполнение – Rack Mount 19’ 2U. Запись в разрешении до 4МП@25к/с; Отправка на клиенты видеопотока с 128 IP камер в разрешении D1 720х576@25 к/с, в мультикартинке, до 4МП в полноэкранном режиме; Возможность установки до 12хHDD SAS/SATA, Hot Swap; Аппаратная поддержка RAID 0,1,5,6. Питание системы 220V, 2хБП до 920W.В составе программного решения Оператор, для обеспечения системы видеонаблюдения - Лицензия на подключение каналов х 128 IP каналов линейки камер RVi; - Лицензия на интеграцию FireSec; Для обеспечения работоспособности системы предустановлена операционная система Windows 10 IoT Enterprise. В состав решения включен Support SLA Start - Расширенная техническая поддержка на период запуска системы, Warranty SLA 1 year - 1 год сервисной модели на расширенное гарантийное обслуживание. Гарантия 3 года. | 480000
Типовые платформы УРМ
Рабочие станции серии ECO |  |  |  | Описани линейки
| Рабочая станция RV-WS0320 Оператор ECO | Рабочая станция RV-WS0320 Оператор. УРМ для отображения до 32 IP камер. Исполнение – Башня; Отображение до 32 IP камер в разрешении D1 720х576@25 к/с, в мультикартинке, до 2 МП в полноэкранном режиме; Подключение до 2 мониторов;Питание системы 220V, БП до 450W. В составе программного решения Оператор, для обеспечения системы видеонаблюдения -УРМ. Для обеспечения работоспособности системы предустановлена операционная система Windows 10 IoT Enterprise. В состав решения включен Support SLA Start - Расширенная техническая поддержка на период запуска системы. Гарантия 3 года. | 120000 | Рабочие станции «ECO» разработаны с учетом требований к отображению общестандартного количества каналов видео в многомониторной конфигурации. Оборудование поддерживает отображение от 32 до 64 каналов видео в удобном для восприятия разрешении (D1 720х576, 25 к/сек. по всем каналам), с возможностью подключения от 2 до 4 мониторов максимального разрешения Full HD (1920×1080).
| Рабочая станция RV-WS0640 Оператор ECO | Рабочая станция RV-WS0640 Оператор. УРМ для отображения до 64 IP камер. Исполнение – Башня; Отображение до 64 IP камер в разрешении D1 720х576@25 к/с, в мультикартинке, до 2 МП в полноэкранном режиме; Подключение до 4 мониторов; Питание системы 220V, БП до 550W. В составе программного решения Оператор, для обеспечения системы видеонаблюдения -УРМ. Для обеспечения работоспособности системы предустановлена операционная система Windows 10 IoT Enterprise. В состав решения включен Support SLA Start - Расширенная техническая поддержка на период запуска системы. Гарантия 3 года. | 155000
Рабочие станции серии PRO |  |  |  | Описани линейки
| Рабочая станция RV-WS0960 Оператор PRO | Рабочая станция RV-WS0960 Оператор. УРМ для отображения до 96 IP камер. Исполнение – Башня; Отображение до 96 IP камер в разрешении D1 720х576@25 к/с, в мультикартинке, до 8 МП в полноэкранном режиме; Подключение до 6 мониторов; Питание системы 220V, БП до 650W. В составе программного решения Оператор, для обеспечения системы видеонаблюдения -УРМ. Для обеспечения работоспособности системы предустановлена операционная система Windows 10 IoT Enterprise. В состав решения включен Support SLA Start - Расширенная техническая поддержка на период запуска системы, Warranty SLA 1 year - 1 год сервисной модели на расширенное гарантийное обслуживание. Гарантия 3 года. | 350000 | Рабочие станции «PRO» разработаны с учетом требований к отображению большого количества каналов видео в многомониторной конфигурации или в формате «видеостены». Оборудование поддерживает отображение от 96 до 128 каналов видео в удобном для восприятия разрешении (D1 720х576, 25 к/сек., по всем каналам), с возможностью подключения от 6 до 8 мониторов максимального разрешения 4K (4096×3072).
| Рабочая станция RV-WS1280 Оператор PRO | Рабочая станция RV-WS1280 Оператор. УРМ для отображения до 128 IP камер. Исполнение – Башня; Отображение до 128 IP камер в разрешении D1 720х576@25 к/с, в мультикартинке, до 8 МП в полноэкранном режиме; Подключение до 8 мониторов; Питание системы 220V, БП до 650W. В составе программного решения Оператор, для обеспечения системы видеонаблюдения -УРМ. Для обеспечения работоспособности системы предустановлена операционная система Windows 10 IoT Enterprise. В состав решения включен Support SLA Start - Расширенная техническая поддержка на период запуска системы, Warranty SLA 1 year - 1 год сервисной модели на расширенное гарантийное обслуживание. Гарантия 3 года. | 480000

## Комплексы RUBEZH
<-------- К ОГЛАВЛЕНИЮ
Фото | Наименование | Краткие характеристики | Розничная цена, руб.
КОМПЛЕКСЫ ДИСТАНЦИОННОГО ИЗМЕРЕНИЯ ТЕМПЕРАТУРЫ ТЕЛА
Контроль 1 (одной) зоны
| RV-4RTMK-M.BS400L13/M4-WSO/2320-1 | Тепловизор, калибровочное устройство, штативы, адаптеры к штативам, кабели, коммутатор, рабочая станция с ПО "RVi Оператор" с HDD, лицензии для "Оператора", монитор. | 2100000
| RV-4RTMK-M.BS400L13/M4-A3 | Тепловизор, калибровочное устройство, штативы, адаптеры к штативам, кабели, IP-видеорегистратор с HDD, функция "детекция лиц без медицинских масок", монитор. | 2200000
Контроль 2 (двух) зон
| RV-4RTMK-M.BS400L13/M4-WSO/2320-1/DZ | Тепловизоры, калибровочные устройства, штативы, адаптеры к штативам, кабели, коммутатор, рабочая станция с ПО "RVi Оператор" с HDD, лицензии для "Оператора", монитор. | 4200000
| RV-4RTMK-M.BS400L13/M4-A3/DZ | Тепловизоры, калибровочные устройства, штативы, адаптеры к штативам, кабели, IP-видеорегистратор с HDD, функция "детекция лиц без медицинских масок", монитор. | 4300000
Контроль 3 (трех) зон
| RV-4RTMK-M.BS400L13/M4-WSO/2320-1/TZM | Тепловизоры, калибровочные устройства, штативы, адаптеры к штативам, кабели, коммутатор, рабочая станция с ПО "RVi Оператор" с HDD, лицензии для "Оператора", монитор. | 6200000
| RV-4RTMK-M.BS400L13/M4-A3/TZM | Тепловизоры, калибровочные устройства, штативы, адаптеры к штативам, кабели, IP-видеорегистратор с HDD, функция "детекция лиц без медицинских масок", монитор. | 6300000

## Сетевое оборудование
<-------- К ОГЛАВЛЕНИЮ
Фото | Наименование | Краткие характеристики | Розничная цена, руб. | Статус | Кол-во штук в коробке | Примечание
СЕТЕВЫЕ УСТРОЙСТВА
Сетевые коммутаторы
1 Серия
| RVi-1NS04F-2T | Сетевой коммутатор; Общее количество портов: 6 (10/100 М), Количество портов, поддерживающих стандарт PoE: 4шт., Суммарная мощность потребителей: 65 Вт; Таблица МАС адресов: 1К; Габаритные размеры: 190(Д)х130(Ш)х32(В) мм; Вес: 900 г.; AC 100-240 В | 4400 |  | 25
| RVi-1NS08F-2T | Сетевой коммутатор; Общее количество портов: 10 , Количество портов, поддерживающих стандарт PoE: 8шт., Суммарная мощность потребителей: 120 Вт; Таблица МАС адресов: 1К; Габаритные размеры: 210(Д)х130(Ш)х32(В) мм; Вес: 1200 г; | 7200 |  | 1
| RVi-1NS08F-2T (1G) | Сетевой коммутатор; Общее количество портов: 10 , Количество портов, поддерживающих стандарт PoE: 8шт., 2 порта 10Base-T/100Base-TX/1000Base-T; Суммарная мощность потребителей: 120 Вт; Таблица МАС адресов: 2К; Габаритные размеры: 210(Д)х130(Ш)х32(В) мм; Вес: 1200 г; | 8200 |  | 25
| RVi-1NS16F-3H | Сетевой коммутатор; Общее количество портов: 18 , Количество портов, поддерживающих стандарт PoE: 16шт., 2 порта 10Base-T/100Base-TX/1000Base-T; 1 порт 1000BaseSX/LX; Суммарная мощность потребителей: 240 Вт; Таблица МАС адресов: 2К; Габаритные размеры: 210(Д)х150(Ш)х32(В) мм; Вес: 1200 г; | 19400 |  | 10
| RVi-NS0402 V.2 | Сетевой коммутатор; 6 портов 10/100 Мбит/с, Суммарная мощность потребителей: 60 Вт; Таблица МАС адресов: 2К; Буфер памяти: 512 КБ; Дальность передачи: 1~4 порт: 0～150 м (Default); 0～250m(CCTV) SFP: зависит от оптического модуля; Габаритные размеры: 159х110х47 мм; Вес: 540 г.; Блок питания в комплекте | 11715 |  | 10
| RVi-NS0402L | Сетевой коммутатор; Общее количество портов: 6 (10/100 М), Количество портов, поддерживающих стандарт PoE: 4шт., Суммарная мощность потребителей: 60 Вт; Таблица МАС адресов: 2К; Буфер памяти: 768 КБ; Габаритные размеры: 135х103х27 мм; Вес: 315 г.; Питание: DC48 В – 57 В | 3740 |  | 20
| RVi-NS0801L | Сетевой коммутатор; Общее количество портов: 9 шт. (10/100 М), Количество портов, поддерживающих стандарт PoE: 8 шт., Суммарная мощность потребителей: 120 Вт; Таблица МАС адресов: 2К; Буфер памяти: 768 КБ; Габаритные размеры: 200х105х27 мм; Вес: 500 г.; Питание: DC48 В – 57 В | 11715 |  | 15
| RVi-NS1604M | Сетевой коммутатор; 20 (16 портов 10/100M + 4 порта 10/100/1000M RJ45/SFP); Суммарная мощность потребителей: 250 Вт; Таблица МАС адресов: 8К; Буфер памяти: 512КБ; Управление: Management L2; Грозозащита: 6 КВ (IEC61000-4-2); Габаритные размеры: 442×263×45 мм; Вес: 3.54 кг | 33000 |  | 5
| RVi-NS2404M | Сетевой коммутатор; 28 (24 портов 10/100M + 4 порта 10/100/1000M RJ45/SFP); Суммарная мощность потребителей: 370 Вт; Таблица МАС адресов: 8К; Буфер памяти: 1Mb; Управление: Management L2; Грозозащита: 6 КВ (IEC61000-4-2); Габаритные размеры: 442×263×45 мм; Вес: 3.73 кг | 44000 |  | 5
2 Серия
| RVi-2NSI08F-2H | Сетевой коммутатор; Общее количество портов: 10 , Количество портов, поддерживающих стандарт PoE: 8 шт., 1 порта 10Base-T/100Base-TX/1000Base-T; 1 порт 1000BaseSX/LX; Суммарная мощность потребителей: 120 Вт; Максимальная мощность на порт: 30 Вт; Таблица МАС адресов: 8К; Габаритные размеры: 159(Д)х110(Ш)х44(В) мм; Вес: 500 г; | 18000 | NEW | 10
| RVi-2NSM16G-2S | Сетевой коммутатор; Общее количество портов: 18 , Количество портов, поддерживающих стандарт PoE: 16 шт., 1 порта 10Base-T/100Base-TX/1000Base-T; 1 порт 1000BaseSX/LX; Суммарная мощность потребителей: 240 Вт; Максимальная мощность на порт: 60 Вт; Таблица МАС адресов: 8К; Габаритные размеры: 440(Д)х440(Ш)х44(В) мм; Вес: 3130 г; | 37000 | NEW | 1
Прочее оборудование
| RVi-PI30 V.2 | PoE-инжектор, Общее количество портов: 2; Количество портов, поддерживающих стандарт PoE: 1; PoE-бюджет: 30 Вт; Питание: AC 100–240 В; Грозозащита: 1 кВт (IEC61000-4-5); Диапазон рабочих температур: -10…55°С; Относительная влажность 0...90%; Вес 200 г; Габаритные размеры 160×64×60 мм | 3630 |  | 20
| RVi-PR | PoE репитер; Стандарт PoE: IEEE802.3af, IEEE802.3at; Стандарты Ethernet: IEEE802.3 10BASE-T, IEEE802.3u 100BASE-TX; Питание: 2кВт (IEC61000-4-5); Дальность передачи: 150 м; Грозозащита: 2 кВт (IEC61000-4-5); Диапазон рабочих температур: -40°С...75°С; Относительная влажность: 0...95 %; Вес 194 г; Габаритные размеры 103х82х25 мм | 7150 |  | 20
| RVi-PE | POE ЭКСТЕНДЕР; Стандарт PoE: IEEE802.3af, IEEE802.3at; Стандарты Ethernet: IEEE802.3 10BASE-T, IEEE802.3u 100BASE-TX; Питание: DC48-57В/PoE, (2 Вт); Дальность передачи: Коаксиальный кабель: 0-500м Сетевой кабель(UTP): 0-400м; Грозозащита: 2 кВт (IEC61000-4-5); Диапазон рабочих температур: 0...55 °С; Относительная влажность: 0...95 %; Вес 153 г. и 154г.; Габаритные размеры: 63.2х82х25 мм | 12100 |  | 40
| RVi-LS | Устройство грозозащиты линии Ethernet; Количество портов 1; Время срабатывания, нс: ≤1; Номинальный ток разряда (кА, 8/20 мкс): 5; Максимальный ток разряда (кА, 8/20 мкс): 10; Скорость передачи данных (Мбит/с, макс.): 100; Вносимые потери, дБ: ≤0.5; Возвратные потери, дБ: ≤0.2; Подключение: RJ45х 2; Диапазон рабочих температур: –20...55°С; Относительная влажность: 0...95%; Габаритные размеры: 84х25х25 мм; Вес: 77 г. | 2365 |  | 100
| RVi-PS | Устройство грозозащиты линии Ethernet и PoE; Количество портов 1; Защита PoE: IEEE802.3af, IEEE802.3at; Время срабатывания, нс: ≤1; Номинальный ток разряда (кА, 8/20 мкс): 5; Максимальный ток разряда (кА, 8/20 мкс): 10; Скорость передачи данных (Мбит/с, макс.): 100; Максимальное рабочее напряжение, В: 60; Вносимые потери, дБ: ≤0.5; Возвратные потери, дБ: ≤0.2; Подключение: RJ45х 2; Диапазон рабочих температур: –40...70°С; Относительная влажность: 0...95%; Габаритные размеры: 105х52х28 мм; Вес: 157 г | 3630 |  | 40

## Решения для транспорта
<-------- К ОГЛАВЛЕНИЮ
Фото | Наименование | Краткие характеристики | Розничная цена, руб. | Статус | Кол-во штук в коробке | Примечание
ЦИФРОВЫЕ ВИДЕОРЕГИСТРАТОРЫ
Автомобильные
| RVI-RM04SD | 4-канальный; Формат сжатия: Н.264; OS Linux; Видеовходы: 4 BNC; Видеовыходы: 1 BNC; Максимальное разрешение записи аналоговых камер 704x576(D1); Аудио вх./вых.: 4/1; Разрешение и скорость записи: 704х576(D1) – 100к/с, 352х576(HD1) – 100к/с, 704х288(2CIF) – 100к/с, 352x288(CIF) - 100 к/с; Хранение информации: 2 SD-карты до 128 ГБ; Макс. давление на корпус: 90 Па. Тест вибрации: (5-500) Hz с амплитудой до 0,15 мм до 30 минут в каждом из направлений X,Y,Z. Тест встряски/удара: ускорение до 50 м/с2 до 11 мс в каждом из напр X,Y,Z; Тревожные вх./вых.: 7/2; USB 2.0; Размещение: крепления, автомобильная панель; Питание: DC 8В~36В; прямое питание камер через регистратор; потребляемая мощность не более 8 Вт (без учета камер); для защиты от сбоев; питание камер, монитора: 12V-2A, по 0,5А на канал; Габаритные размеры: 190x154x52 мм; Вес: 0,9 кг | По запросу |  | 8
| RVI-RM04SD/M | 4-канальный; Формат сжатия: Н.264; OS Linux; Видеовходы: 4 BNC; Видеовыходы: 1 BNC; Максимальное разрешение записи аналоговых камер 704x576(D1); Аудио вх./вых.: 4/1; Разрешение и скорость записи: 704х576(D1) – 100к/с, 352х576(HD1) – 100к/с, 704х288(2CIF) – 100к/с, 352x288(CIF) - 100 к/с; Хранение информации: 2 SD-карты до 128 ГБ; Макс. давление на корпус: 90 Па. Тест вибрации: (5-500) Hz с амплитудой до 0,15 мм до 30 минут в каждом из направлений X,Y,Z. Тест встряски/удара: ускорение до 50 м/с2 до 11 мс в каждом из напр X,Y,Z; RS-232, RS-485, Тревожные вх./вых.: 7/2; USB 2.0; Размещение: крепления, автомобильная панель; Питание: DC 8В~36В; прямое питание камер через регистратор; потребляемая мощность не более 8 Вт (без учета камер); для защиты от сбоев; питание камер, монитора: 12V-2A, по 0,5А на канал; Габаритные размеры: 190x154x52 мм; Вес: 0,9 кг | По запросу |  | 10
| RVI-RM04S-A | 4-канальный; Формат сжатия: Н.264, MJPEG; Видеовходы: 4 ; Видеовыходы: 2 BNC / 1 VGA; Максимальное разрешение записи аналоговых камер 960x576; Аудио вх./вых.: 4/1; Разрешение и скорость записи: 960x576, 100к/с; 720х576, 100к/с; Хранение информации: SD-карта до 128 ГБ; Дополнительные опции: GPS + поддержка SD карт для записи архива; Допустимые перегрузки: 5-500Hz: X / Y / Z в каждом направлении 8 ч; 5-11H: амплитуда 10 мм; 11-300Hz: 50м/с2; Тревожные вх./вых.: 7/2; USB 2.0; Диапазон рабочих температур -40...60°С; Размещение: крепления, автомобильная панель; Питание: DC6В~36В; Габаритные размеры: 180x230x50 мм; Вес: 2,1 кг | По запросу |  | 8
| RVI-RM04S | 4-канальный; Формат сжатия: Н.264, MJPEG; Видеовходы: 4 ; Видеовыходы: 2 BNC / 1 VGA; Максимальное разрешение записи аналоговых камер 960x576; Аудио вх./вых.: 4/1; Разрешение и скорость записи: 960x576, 100к/с; 720х576, 100к/с; Хранение информации: SD-карта до 128 ГБ; Допустимые перегрузки: 5-500Hz: X / Y / Z в каждом направлении 8 ч; 5-11H: амплитуда 10 мм; 11-300Hz: 50м/с2; Тревожные вх./вых.: 7/2; USB 2.0; Диапазон рабочих температур -40...60°С; Размещение: крепления, автомобильная панель; Питание: DC6В~36В; Габаритные размеры: 180x230x50 мм; Вес: 2,1 кг | По запросу |  | 8
| RVI-RM04B | 4-канальный; Формат сжатия: Н.264, MJPEG; OS Linux; Видеовходы: 4 BNC; Видеовходы: 2 BNC + 1 VGA; Разрешение VGA: 1280х1024, 1280х720, 1024х768, 800х600; Аудио вх./вых.: 4/2; Разрешение и скорость записи: 960х576 (960H) @ 100 к/с; Отображение: 960х576 (960H) @ 100 к/с; Хранение информации: 2.5" SATA HDD до 1 ТБ; SD-карта до 128 ГБ; система защиты от вибрации (допустимые перегрузки: 5Hz~300Hz: X / Y / Z в каждом направлении 8 ч, 5Hz~11Hz: амплитуда 10 мм, 11Hz~300Hz: 50м/с2); LAN; Тревожные вх./вых.: 7/2; RS485; RS232; USB 2.0; пульт д/у; UPS; G-Sensor; Встроенный преобразователь напряжения для питания камер; встроенный USB контроллер в кейс для жесткого диска; алюминиевый корпус; Размещение: крепления, автомобильная панель; Питание: +12 В / +24 В / +36 В (+6 В ~ +46 В); Габаритные размеры: 200x178x50 мм; Вес: 2.1 кг без учета HDD; В комплекте поставляется бесплатное профессиональное программное обеспечение RVi-SmartPSS Встроенные модули: GPS+GLONASS | По запросу |  | 4
| RVI-RM04E | 4-канальный; Формат сжатия: Н.264, MJPEG; OS Linux; Видеовходы: 4 BNC; Видеовходы: 2 BNC + 1 VGA; Разрешение VGA: 1280х1024, 1280х720, 1024х768, 800х600; Аудио вх./вых.: 4/1; Разрешение и скорость записи: 960х576 (960H) @ 100 к/с; Отображение: 960х576 (960H) @ 100 к/с; Хранение информации: 2.5" SATA HDD до 1 ТБ; SD-карта до 128 ГБ; система защиты от вибрации (допустимые перегрузки: 5Hz~300Hz: X / Y / Z в каждом направлении 8 ч, 5Hz~11Hz: амплитуда 10 мм, 11Hz~300Hz: 50м/с2); LAN; Тревожные вх./вых.: 7/2; RS485; RS232; USB 2.0; пульт д/у; UPS; G-Sensor; Встроенный преобразователь напряжения для питания камер; встроенный USB контроллер в кейс для жесткого диска; алюминиевый корпус; Размещение: крепления, автомобильная панель; Питание: +12 В / +24 В / +36 В (+6 В ~ +46 В); Габаритные размеры: 200x178x50 мм; Вес: 2.1 кг без учета HDD; В комплекте поставляется бесплатное профессиональное программное обеспечение RVi-SmartPSS; Встроенные модули: 3G+GPS/GLONASS | По запросу |  | 4
| RVI-RM04G | 4-канальный; Формат сжатия: Н.264, MJPEG; OS Linux; Видеовходы: 4 BNC; Видеовходы: 2 BNC + 1 VGA; Разрешение VGA: 1280х1024, 1280х720, 1024х768, 800х600; Аудио вх./вых.: 4/1; Разрешение и скорость записи: 960х576 (960H) @ 100 к/с; Отображение: 960х576 (960H) @ 100 к/с; Хранение информации: 2.5" SATA HDD до 1 ТБ; SD-карта до 128 ГБ; система защиты от вибрации (допустимые перегрузки: 5Hz~300Hz: X / Y / Z в каждом направлении 8 ч, 5Hz~11Hz: амплитуда 10 мм, 11Hz~300Hz: 50м/с2); LAN; Тревожные вх./вых.: 7/2; RS485; RS232; USB 2.0; пульт д/у; UPS; G-Sensor; Встроенный преобразователь напряжения для питания камер; встроенный USB контроллер в кейс для жесткого диска; алюминиевый корпус; Размещение: крепления, автомобильная панель; Питание: +12 В / +24 В / +36 В (+6 В ~ +46 В); Габаритные размеры: 200x178x50 мм; Вес: 2.1 кг без учета HDD; В комплекте поставляется бесплатное профессиональное программное обеспечение RVi-SmartPSS; Встроенные модули: 3G+GPS/GLONASS+Wi-Fi | По запросу |  | 4
Автомобильные (гибридные)
| RVi-RM08 | 12-канальный; Формат сжатия: Н.264, MJPEG; Кол-во каналов: 8 BNC / 4 IP-камеры (с использованием коммутатора или WiFi); Видеовыходы: 2 BNC + 1 VGA; Разрешение отображения: 1280х1024, 1280х720, 1024х768, 800х600; Аудио вх./вых.: 8/1; Разрешение и скорость записи (аналог/IP):: 960×576(960H) @ 200 к/с / IP: 1920х1080 (1080p) @ 50 к/c или 1280×720 (720P) @ 100 к/с; Хранение информации: 2 HDD 2.5" SATA до 1 TБ каждый; Тревожные вх./вых.:7/2; Воспроизведение: 1-4-8 каналов видео; Допустимые перегрузки: 5Hz~300Hz: X / Y / Z в каждом направлении 8 ч, 5Hz~11Hz: аплитуда 10 мм, 11Hz~300Hz: 50м/с2; LAN; RS485; встроенный UPS (до 5 секунд); Размещение: крепления, автомобильная панель; Питание: DC 8…36 В, прямое питание камер через видеорегистратор; Потребляемая мощность: не более 15 Вт (без учета камер и HDD); Габаритные размеры: 190x210x60 мм; Вес: 3,5 кг без учета HDD; В комплекте поставляется бесплатное профессиональное программное обеспечение RVi-SmartPSS | По запросу |  | 4
| RVi-RM08G | 12-канальный; Формат сжатия: Н.264, MJPEG; Кол-во каналов: 8 BNC / 4 IP-камеры (с использованием коммутатора или WiFi); Видеовыходы: 2 BNC + 1 VGA; Разрешение отображения: 1280х1024, 1280х720, 1024х768, 800х600; Аудио вх./вых.: 8/1; Разрешение и скорость записи (аналог/IP):: 960×576(960H) @ 200 к/с / IP: 1920х1080 (1080p) @ 50 к/c или 1280×720 (720P) @ 100 к/с; Хранение информации: 2 HDD 2.5" SATA до 1 TБ каждый; Тревожные вх./вых.:7/2; Воспроизведение: 1-4-8 каналов видео; Допустимые перегрузки: 5Hz~300Hz: X / Y / Z в каждом направлении 8 ч, 5Hz~11Hz: аплитуда 10 мм, 11Hz~300Hz: 50м/с2; LAN; RS485; встроенный UPS (до 5 секунд); Размещение: крепления, автомобильная панель; Питание: DC 8…36 В, прямое питание камер через видеорегистратор; Потребляемая мощность: не более 15 Вт (без учета камер и HDD); Габаритные размеры: 190x210x60 мм; Вес: 3,5 кг без учета HDD; В комплекте поставляется бесплатное профессиональное программное обеспечение RVi-SmartPSS; Встроенные модули: 3G/GPS+GLONASS/WIFI | По запросу |  | 4
Аналоговы камеры
| RVi-C311T (2.9) | Антивандальная камера;1/3” CCD; Фокусное расстояние объектива: 2.9 мм; Горизонтальный угол обзора: 90°; Нижний порог чувствительности: 0.1 Лк (ИК выкл.) / 0 Лк (ИК вкл.); Количество пикселей по горизонтали и вертикали: 976x582; Компенсация задней засветки (BLC): Авто; Баланс белого (AWB): Авто; Автоматическая регулировка усиления (AGC): Авто; Режим «День/ночь»: Электронное переключение; Дальность ИК-подсветки: До 10 метров; Аудио: Встроенный микрофон, акустическая дальность 5 м; Отношение сигнал/шум: 52 дБ (АРУ выкл.); Класс защиты: IP66; Диапазон рабочих температур: -10 … +50°С; Питание: 12В DC ±10%, не более 90 мА (ИК выкл.), 320 мА (ИК вкл.) /не более 1,2Вт (ИК выкл.) , 3,9Вт (ИК вкл.); Габаритные размеры: 190x140x42.3 мм; Вес: 330 г | По запросу |  | 12
| RVi-C311S(L/U) (2.5) | L - установка на вертикальную поверхность U - установка на горизонтальную поверхность Антивандальная камера; 1/3” CCD; Фокусное расстояние объектива: 2.5 мм; Горизонтальный угол обзора: 121°; Нижний порог чувствительности: 0,01 Люкс (АРУ выкл.); Количество пикселей по горизонтали и вертикали: 976x582; Компенсация задней засветки (BLC): Авто; Баланс белого (AWB): Авто; Автоматическая регулировка усиления (AGC): Авто; Режим «День/ночь»: Электронное переключение; Дальность ИК-подсветки: До 10 м, Smart IR; Отношение сигнал/шум: 50 дБ (АРУ выкл.); Класс защиты: IP67; Диапазон рабочих температур: -40 … +65°С; Питание: 12В DC ±10%, не более 220 мА/не более 2,6 Вт; Габаритные размеры: 76,4x56x60,5 мм; Вес: 215 г | По запросу |  | 20
| RVi-C311M (2.5) | Антивандальная камера; Тип матрицы: 1/3” CCD; Фокусное расстояние объектива: 2.5 мм; Горизонтальный угол обзора: 121°; Нижний порог чувствительности: 0,5 Люкс (ИК выкл); Количество пикселей по горизонтали и вертикали: 976x582; Баланс белого (AWB): Авто; Автоматическая регулировка усиления (AGC): Авто; Режим «День/ночь»: Электронное переключение; Дальность ИК-подсветки: До10 м, Smart IR; Отношение сигнал/шум: 56 дБ (АРУ выкл.); Класс защиты: IP67; Диапазон рабочих температур: -40 … +65°С; Питание: 12В DC ±10%, не более 220 мА/не более 2,6 Вт; Габаритные размеры:59х52 мм; Вес: 130 г. | По запросу |  | 60
Аналоговы камеры
| RVi-C111A (2.35) | Миниатюрная камера, 1/3” Цветная, ПЗС; Фокусное расстояние объектива: 2.35 мм; Горизонтальный угол обзора: 145°; Нижний порог чувствительности: 0,05 Люкс (ИК выкл) / 0 Люкс (ИК вкл); Количество пикселей по горизонтали и вертикали: 976x582; Компенсация задней засветки (BLC): Авто; Баланс белого (AWB): Авто; Автоматическая регулировка усиления (AGC): Авто; Режим «День/ночь»: Электронное переключение; Дальность ИК-подсветки: До 2 м, Smart IR; Отношение сигнал/шум: 50 дБ (АРУ выкл.); Диапазон рабочих температур: -40 … +65°С; Питание: 12В DC ±10%, не более 60 мА (ИК выкл) , 130 мА (ИК вкл) / Не более 1,6 Вт (ИК вкл); Габаритные размеры: 32.2x42.6x30 мм; Вес: 51 г | По запросу |  | 60
| RVi-C100 (2.8) | Миниатюрная камера; 1/3 Цветная, КМОП; Фокусное расстояние объектива: 2.8 мм; Горизонтальный угол обзора: 81°; Нижний порог чувствительности: 0,01 Люкс (АРУ выкл.); Количество пикселей по горизонтали и вертикали: 752 х 582; Компенсация задней засветки (BLC): Авто; Баланс белого (AWB): Авто; Автоматическая регулировка усиления (AGC): Авто; Режим «День/ночь»: Электронное переключение; Отношение сигнал/шум: 50 дБ (АРУ выкл.); Класс защиты: IP55; Диапазон рабочих температур: -40 … +65°С; Питание: 12В DC ±10%, не более 60 мА/не более 0,7 Вт; Габаритные размеры: 28.5x44.7x42 мм; Вес: 120 г | По запросу |  | 60
| RVi-C100 (2.5) | Миниатюрная камера; 1/3 Цветная, КМОП; Фокусное расстояние объектива: 2.5 мм; Горизонтальный угол обзора: 120°; Нижний порог чувствительности: 0,01 Люкс (АРУ выкл.); Количество пикселей по горизонтали и вертикали: 752 х 582; Компенсация задней засветки (BLC): Авто; Баланс белого (AWB): Авто; Автоматическая регулировка усиления (AGC): Авто; Режим «День/ночь»: Электронное переключение; Отношение сигнал/шум: 50 дБ (АРУ выкл.); Класс защиты: IP55; Диапазон рабочих температур: -40 … +65°С; Питание: 12В DC ±10%, не более 60 мА/не более 0,7 Вт; Габаритные размеры: 28.5x44.7x42 мм; Вес: 120 г | По запросу |  | 60
МОНИТОРЫ ВИДЕОНАБЛЮДЕНИЯ
Соотношение сторон 16:9
| RVi-M07P | Монитор видеонаблюдения; Диагональ: 7”; Разрешение: 800х480; Время отклика: 10 мс; Яркость: 400 кд/м2; Контраст: 500:1; Угол обзора: 120°/ 140°; Видеовходы: 2 канала BNC 0.1В; Аудиовходы: 2 канала RCA 70…100мВ; Питание: DC 12~24В ± 10%; Габаритные размеры: 180х120х23 мм; Материал корпуса: Пластик; Вес: 370 г ± 10г | По запросу |  | 2

## HDD (жесткие диски)
<-------- К ОГЛАВЛЕНИЮ
Фото | Наименование | Краткие характеристики | Розничная цена, usd.
ЖЕСТКИЕ ДИСКИ
| Seagate ST1000VX005 1 ТБ | Жесткий диск Seagate ST2000VX008 серии SkyHawk, 1Tб, 3,5” SATA 3 (6GB/s), 5900 RPM, с технологией ImagePerfect для круглосуточной работы в сетевых и аналоговых системах видеонаблюдения. | по запросу
| Seagate ST2000VX008 2 ТБ | Жесткий диск Seagate ST2000VX008 серии SkyHawk, 2Tб, 3,5” SATA 3 (6GB/s), 5900 RPM, с технологией ImagePerfect для круглосуточной работы в сетевых и аналоговых системах видеонаблюдения. | 91.42
| Seagate ST4000VX007 4 ТБ | Жесткий диск Seagate ST4000VX007 серии SkyHawk, 4Tб, 3,5” SATA 3 (6GB/s), 5900 RPM, с технологией ImagePerfect для круглосуточной работы в сетевых и аналоговых системах видеонаблюдения. | 153.27
| Seagate ST6000VX0023 6 ТБ | Жесткий диск Seagate ST6000VX0023 серии SkyHawk, 6Tб, 3,5” SATA 3 (6GB/s), 7200 RPM, с технологией ImagePerfect для круглосуточной работы в сетевых и аналоговых системах видеонаблюдения, с датчиком вибрации вращения, подходит для использования в многодисковых (более 8 отсеков) системах. | 238.16
| Seagate ST8000VX0022 8 ТБ | Жесткий диск Seagate ST8000VX0022 серии SkyHawk, 8Tб, 3,5” SATA 3 (6GB/s), 7200 RPM, с технологией ImagePerfect для круглосуточной работы в сетевых и аналоговых системах видеонаблюдени, с датчиком вибрации вращения, подходит для использования в многодисковых (более 8 отсеков) системах. | 314.19
| ST10000VX0004 10 ТБ | Жесткий диск Seagate ST10000VX0004 серии SkyHawk, 10Tб, 3,5” SATA 3 (6GB/s), 7200 RPM, с технологией ImagePerfect для круглосуточной работы в сетевых и аналоговых системах видеонаблюдения, с датчиком вибрации вращения, подходит для использования в многодисковых (более 8 отсеков) системах. | 409.67